## PLANILHA
PLANILHA DE ORÇAMENTO
PREFEITURA MUNICIPAL DE PORTO UNIÃO - SC
SECRETARIA DE PLANEJAMENTO
| OBRA: | REFORMA E AMPLIAÇÃO DO NÚCLEO DE EDUCAÇÃO INFANTIL TREM DA ALEGRIA |  |  |  | JUNHO DE 2021
| END: | RUA FRANCISCO PILUSKI, 258, BAIRRO VICE-KING, PORTO UNIÃO - SC |  |  |  | BDI | 29.07%
| ÁREA | ÁREA A REFORMAR DE196,59 m², ÁREA A RECONSTRUIR DE 81,42 m² E ÁREA A AMPLIAR DE 128,60 m², TOTALIZANDO 406,61 m² DE EDIFICAÇÃO, INCLUINDO REFORMA DA ÁREA EXTERNA E MUROS
| ITEM | DISCRIMINAÇÃO | UNID. | QUANTID. | PREÇO UNITÁRIO | PREÇO UNIT +BDI 29,07% | TOTAL | % DO TOTAL
REFORMA E AMPLIAÇÃO DO NÚCLEO DE EDUCAÇÃO INFANTIL TREM DA ALEGRIA
2021-04-01 | 1.0 | SERVIÇOS PRELIMINARES
4813-I | 1.1 | Placa de obra em chapa galvanizada adesivada | m² | 3 | 137.25 | 177.14 | 531.42 | 0.089%
93208 | 1.2 | Barracão de obra em chapa de madeira compensada com banheiro, cobertura em fibrocimento 6 mm, incluso inst. hidrossanitárias e elétricas | m² | 10 | 67.1 | 86.6 | 866 | 0.145%
98458 | 1.3 | Tapume em chapa de compensado resinado, espessura 10 mm para isolamento da obra | m² | 49.94 | 77.7 | 100.28 | 5007.98 | 0.837%
| Total item 1.0 | [5 empty] | 6405.4 | 1.071%
| 2.0 | DEMOLIÇÕES GERAIS
97647 | 2.1 | Remoção de telhas de fibrocimento da edificação existente, e das telhas metálicas da cobertura posterior, de forma manual | m² | 377.28 | 1.61 | 2.07 | 780.97 | 0.131%
97650 | 2.2 | Remoção de estrutura de cobertura da edificação existente e de toda a estrutura da área coberta posterior, de forma manual | m² | 377.28 | 3.46 | 4.46 | 1682.67 | 0.281%
97628 | 2.3 | Demolição de lajes, de forma manual, sem reaproveitamento | m³ | 4.2 | 123.49 | 159.38 | 669.4 | 0.112%
97626 | 2.4 | Demolição de pilares, vigas e beirais em concreto armado, de forma manual, sem reaproveitamento | m³ | 8.78 | 268.32 | 346.32 | 3040.69 | 0.508%
97622 | 2.5 | Demolição de alvenaria de blocos furados, de forma manual, sem reaproveitamento | m³ | 15.5 | 24.98 | 32.24 | 499.72 | 0.084%
97644 | 2.6 | Remoção de portas, de forma manual, sem reaproveitamento | m² | 24.86 | 4.14 | 5.34 | 132.75 | 0.022%
97645 | 2.7 | Remoção de grades de toda a edificação, sem reaproveitamento | m² | 45.49 | 15.18 | 19.59 | 891.15 | 0.149%
97645 | 2.8 | Remoção de janelas, de forma manual, sem reaproveitamento | m² | 4.41 | 15.18 | 19.59 | 86.39 | 0.014%
97640 | 2.9 | Remoção de forros de PVC de forma manual, sem reaproveitamento | m² | 41.98 | 0.75 | 0.96 | 40.3 | 0.007%
97663 | 2.10 | Remoção de louças, tanques e pias, de forma manual | unid. | 4 | 5.53 | 7.13 | 28.52 | 0.005%
97633 | 2.11 | Demolição de revestimento cerâmico de paredes que serão mantidas, de forma manual, sem reaproveitamento | m² | 8.54 | 10.1 | 13.03 | 111.28 | 0.019%
97628 | 2.12 | Demolição de pisos em concreto, de forma manual, sem reaproveitamento | m³ | 3.69 | 123.49 | 159.38 | 588.11 | 0.098%
97661 | 2.13 | Remoção de cabos elétricos, de forma manual, sem reaproveitamento | m | 250 | 0.33 | 0.42 | 105 | 0.018%
97622 | 2.14 | Demolição de fossa e filtro existentes | m³ | 6 | 24.98 | 32.24 | 193.44 | 0.032%
97628 | 2.15 | Demolição de calçadas em concreto, de forma manual, sem reaproveitamento | m³ | 10.13 | 123.49 | 159.38 | 1614.52 | 0.27%
97918 | 2.16 | Transporte de entulho com caminhão basculante de 6 m³, em via urbana pavimentada, dmt até 30 km | t x km | 1757.84 | 0.76 | 0.98 | 1722.68 | 0.288%
100981 | 2.17 | Carga, manobra e descarga de entulho em caminhão basculante 6 m³ - carga com escavadeira hidráulica | m³ | 80.82 | 3.59 | 4.63 | 374.2 | 0.063%
| Total item 2.0 | [5 empty] | 12561.79 | 2.1%
| 3.0 | ESTRUTURA EM CONCRETO DA ÁREA A CONSTRUIR/RECONSTRUIR
| 3.1 | TÉRREO
99059 | 3.1.1 | Locação convencional de obra, através de gabarito de tábuas corridas pontaletadas a cada 2,00m | m | 61.87 | 31.39 | 40.51 | 2506.35 | 0.419%
100899 | 3.1.2 | Estaca escavada mecanicamente, sem fluído estabilizante, com 25 cm de diâmetro, com 3 metros de profundidade, concreto lançado manualmente, classe de resistência C25 | m | 147 | 39.3 | 50.72 | 7455.84 | 1.247%
96527 | 3.1.3 | Escavação manual para blocos de fundação e vigas baldrames | m³ | 16.1 | 58.1 | 74.98 | 1207.18 | 0.202%
COMP. 12 | 3.1.4 | Bloco de fundação em concreto armado usinado bombeado Fck=25Mpa, incluindo preparo, adensamento e cura, inclusive formas, incluindo arranque dos pilares | m³ | 10.3 | 426.63 | 550.65 | 5671.7 | 0.948%
COMP. 11 | 3.1.5 | Viga baldrame em concreto armado usinado bombeado Fck=25Mpa, incluindo preparo, adensamento e cura, inclusive formas para reutilização 2x | m³ | 5.8 | 1138.85 | 1469.91 | 8525.48 | 1.425%
COMP. 08 | 3.1.6 | Impermeabilização de estruturas enterradas, com tinta asfáltica, duas demãos | m² | 50.31 | 5.7 | 7.35 | 369.78 | 0.062%
COMP. 11 | 3.1.7 | Pilares em concreto armado usinado bombeado Fck=25Mpa, incluindo preparo, adensamento e cura, inclusive formas para reutilizacao | m³ | 2.5 | 1138.85 | 1469.91 | 3674.78 | 0.614%
|  | Subtotal item 3.1 |  |  |  |  | 29411.11
| 3.2 | COBERTURA
COMP. 11 | 3.2.1 | Vigas cinta em concreto armado usinado bombeado Fck=25Mpa, incluindo preparo, adensamento e cura, inclusive formas para reutilização | m³ | 10.2 | 1138.85 | 1469.91 | 14993.08 | 2.507%
101964 | 3.2.2 | Laje pré-moldada para forro, sobrecarga 100kg/m², vãos até 4,00m, e=8cm, incluso enchimento em cerâmica, com escoramento | m² | 24.16 | 90.91 | 117.33 | 2834.69 | 0.474%
87690 | 3.2.3 | Contrapiso em argamassa traço 1:4 (cimento e areia), preparo mecânico com betoneira 400 L, aplicado em áreas secas sobre laje, aderido, espessura 5 cm | m² | 24.16 | 23.44 | 30.25 | 730.84 | 0.122%
|  | Subtotal item 3.2 |  |  |  |  | 18558.61
| 3.3 | PLATIBANDA
COMP. 11 | 3.3.1 | Pilares em concreto armado usinado bombeado Fck=25Mpa, incluindo preparo, adensamento e cura, inclusive formas para reutilizacao (incluindo área sobre edificação existente) | m³ | 1.43 | 1138.85 | 1469.91 | 2101.97 | 0.351%
COMP. 11 | 3.3.2 | Vigas cinta em concreto armado usinado bombeado Fck=25Mpa, incluindo preparo, adensamento e cura, inclusive formas para reutilização (incluindo área sobre edificação existente) | m³ | 3.8 | 1138.85 | 1469.91 | 5585.66 | 0.934%
|  | Subtotal item 3.3 |  |  |  |  | 7687.63
| 3.4 | CAIXA D'ÁGUA
COMP. 11 | 3.4.1 | Pilares em concreto armado Fck=25Mpa, incluindo preparo, adensamento e cura, inclusive formas para reutilizacao | m³ | 0.3 | 1138.85 | 1469.91 | 440.97 | 0.074%
COMP. 11 | 3.4.2 | Vigas cinta em concreto armado usinado bombeado Fck=25Mpa, incluindo preparo, adensamento e cura, inclusive formas para reutilização | m³ | 0.8 | 1138.85 | 1469.91 | 1175.93 | 0.197%
|  | Subtotal item 3.4 |  |  |  |  | 1616.9
| 3.5 | VERGAS E CONTRAVERGAS
93186 | 3.5.1 | Verga moldada in loco em concreto para janelas com até de 1,50m de vão, com transpasse de 20 cm para cada lado (passa pratos e porta de acesso ao telhado) | m | 2.8 | 49.15 | 63.43 | 177.6 | 0.03%
93196 | 3.5.2 | Contraverga moldada in loco em concreto para vãos de até 1,50m de comprimento, com transpasse de 20 cm para cada lado (passa pratos e porta de acesso ao telhado) | m | 2.8 | 48.1 | 62.08 | 173.82 | 0.029%
93187 | 3.5.3 | Verga moldada in loco em concreto para janelas com mais de 1,50m de vão, com transpasse de 20 cm para cada lado | m | 25 | 56.96 | 73.51 | 1837.75 | 0.307%
93197 | 3.5.4 | Contraverga moldada in loco em concreto para vãos de mais de 1,50m de comprimento, com transpasse de 20 cm para cada lado | m | 25 | 53.86 | 69.51 | 1737.75 | 0.291%
93188 | 3.5.5 | Verga moldada in loco em concreto para portas com até 1,50m de vão, com transpasse de 20 cm para cada lado | m | 11.2 | 44.35 | 57.24 | 641.09 | 0.107%
93189 | 3.5.6 | Verga moldada in loco em concreto para portas com mais de 1,50m de vão, com transpasse de 20 cm para cada lado | m | 11.4 | 57.26 | 73.9 | 842.46 | 0.141%
|  | Subtotal item 3.5 |  |  |  |  | 5410.47
| Total item 3.0 | [5 empty] | 62684.72 | 10.48%
| 4.0 | ALVENARIA
87509 | 4.1 | Alvenaria de vedação de blocos cerâmicos furados na horizontal de 14x9x19cm (espessura 14cm, bloco deitado), argamassa de assentamento com preparo manual, junta 1cm (para paredes) | m² | 226.43 | 73.62 | 95.02 | 21515.38 | 3.597%
87508 | 4.2 | Alvenaria de vedação de blocos cerâmicos furados na horizontal de 14x9x19cm (espessura 14cm, bloco deitado), argamassa de assentamento com preparo manual, junta 1cm (para paredes do bloco da caixa d'água) | m² | 52.36 | 48.51 | 62.61 | 3278.26 | 0.548%
87508 | 4.3 | Alvenaria de vedação de blocos cerâmicos furados na horizontal de 9x14x19cm (espessura 9cm), argamassa de assentamento com preparo manual, junta 1cm (somente para platibanda) | m² | 82.76 | 48.51 | 62.61 | 5181.6 | 0.866%
| Total item 4.0 | [5 empty] | 29975.24 | 5.011%
| 5.0 | ÁREAS INTERNAS
| 5.1 | SALA DE AULA 01
| 5.1.1 | Retiradas e demolições
97622 | 5.1.1.1 | Demolição de alvenaria de blocos furados, de forma manual, sem reaproveitamento | m³ | 0.26 | 24.98 | 32.24 | 8.38 | 0.001%
97644 | 5.1.1.2 | Remoção de portas, de forma manual, sem reaproveitamento | m² | 1.89 | 4.14 | 5.34 | 10.09 | 0.002%
97645 | 5.1.1.3 | Remoção de janelas, de forma manual, sem reaproveitamento | m² | 8.92 | 15.18 | 19.59 | 174.74 | 0.029%
97633 | 5.1.1.4 | Retirada de pisos em taco, de forma manual, sem reaproveitamento | m² | 42.68 | 10.1 | 13.03 | 556.12 | 0.093%
COMP. 13 | 5.1.1.5 | Picoteamento de parede para colocação de revestimentos cerâmicos | m² | 25.24 | 0.95 | 1.22 | 30.79 | 0.005%
| 5.1.2 | Pisos
87620 | 5.1.2.1 | Contrapiso em argamassa traço 1:4 (cimento e areia), preparo mecânico com betoneira 400 L, aplicado em áreas secas sobre laje, aderido, espessura 2 cm | m² | 42.77 | 16.73 | 21.59 | 923.4 | 0.154%
87251 | 5.1.2.2 | Revestimento cerâmico para piso com placas tipo esmaltada extra de dimensões 45x45 cm, PEI 4 ou superior, aplicada com argamassa colante, na cor bege claro, incluindo rejuntamento | m² | 42.77 | 22.44 | 28.96 | 1238.62 | 0.207%
98689 | 5.1.2.3 | Soleira em granito, largura 15 cm, espessura 2,0 cm, na cor cinza andorinha | m | 0.9 | 52.28 | 67.47 | 60.72 | 0.01%
| 5.1.3 | Paredes
87508 | 5.1.3.1 | Alvenaria de vedação de blocos cerâmicos furados na horizontal de 9x14x19cm (espessura 9cm), argamassa de assentamento com preparo manual, junta 1cm | m² | 2.36 | 48.51 | 62.61 | 147.76 | 0.025%
87879 | 5.1.3.2 | Chapisco de aderência, traço 1:3 espessura 5mm, preparo em betoneira | m² | 6.66 | 1.98 | 2.55 | 16.98 | 0.003%
87529 | 5.1.3.3 | Emboço em argamassa traço 1:2:8, preparo mecânico com betoneira 400L, aplicado manualmente, espessura de 20 mm, com execução de taliscas | m² | 6.66 | 16.82 | 21.7 | 144.52 | 0.024%
93196 | 5.1.3.4 | Contraverga moldada in loco em concreto para vãos de até 1,5 m de comprimento, com transpasse de 20 cm para cada lado | m | 1.95 | 48.1 | 62.08 | 121.06 | 0.02%
93197 | 5.1.3.5 | Contraverga moldada in loco em concreto para vãos de mais de 1,5 m de comprimento, com transpasse de 20 cm para cada lado | m | 5.4 | 53.86 | 69.51 | 375.35 | 0.063%
COMP. 01 | 5.1.3.6 | Colocação de revestimento cerâmico 10x10 cm, linha em azul médio na parte mais superior, conforme detalhe em projeto, incluindo argamassa colante e rejunte de até 5mm na cor branca, altura de 1,00 m | m² | 2.52 | 88.58 | 114.33 | 288.11 | 0.048%
COMP. 02 | 5.1.3.7 | Colocação de revestimento cerâmico 10x10 cm, na cor branca (abaixo da linha em azul médio), conforme detalhe em projeto, incluindo argamassa colante e rejunte de até 5mm na cor branca, altura de 1,00 m | m² | 22.72 | 84.55 | 109.12 | 2479.21 | 0.414%
88485 | 5.1.3.8 | Aplicação de fundo selador acrílico em paredes, uma demão | m² | 40.65 | 1.18 | 1.52 | 61.79 | 0.01%
88497 | 5.1.3.9 | Aplicação e lixamento de massa látex em paredes, duas demãos | m² | 40.65 | 7.81 | 10.08 | 409.75 | 0.069%
88489 | 5.1.3.10 | Pintura para paredes internas em tinta látex acrílica semi-brilho 1ª linha, duas demãos, cor branca | m² | 40.65 | 7.37 | 9.51 | 386.58 | 0.065%
COMP. 09 | 5.1.3.11 | Madeira para roda-alto, com 7 cm de altura, instalada em alturas conforme projeto, madeira maçaranduba, angelim ou equivalente | m | 16.88 | 3.29 | 4.24 | 71.57 | 0.012%
102219 | 5.1.3.12 | Pintura esmalte acetinado em madeira, duas demãos, sobre fundo nivelador branco para roda-alto, na cor branca | m² | 1.69 | 7.68 | 9.91 | 16.75 | 0.003%
| 5.1.4 | Forros
88484 | 5.1.4.1 | Aplicação de fundo selador acrílico em teto, uma demão | m² | 42.77 | 1.39 | 1.79 | 76.56 | 0.013%
88494 | 5.1.4.2 | Aplicação e lixamento de massa látex em teto, uma demão | m² | 42.77 | 10.24 | 13.21 | 564.99 | 0.094%
88488 | 5.1.4.3 | Pintura para teto em tinta látex acrílica semi-brilho 1ª linha, duas demãos, cor branca | m² | 42.77 | 8.32 | 10.73 | 458.92 | 0.077%
| 5.1.5 | Esquadrias
98689 | 5.1.5.1 | Peitoril em granito, largura 15 cm, espessura 2,0 cm, na cor cinza andorinha | m | 6.04 | 52.28 | 67.47 | 407.52 | 0.068%
COMP. 23 | 5.1.5.2 | P02 Kit porta pronta branca, 0,90x2,10 m, feita em madeira sendo: folha média (NBR 15930) de 35 mm a 40 mm de espessura, núcleo semi-sólido (sarrafeado), estrutura usinada para fechadura, capa lisa em HDF, acabamento melamínico branco (inclui marco, alizares e dobradiças), fornecimento e instalação | unid. | 1 | 567.2 | 732.08 | 732.08 | 0.122%
91306 | 5.1.5.3 | Fechadura de embutir para portas internas, completa, acabamento padrão médio, com execução de furo - fornecimento e instalação | unid. | 1 | 79.69 | 102.85 | 102.85 | 0.017%
COTAÇÃO | 5.1.5.4 | J01 em vidro temperado 8 mm incolor, 4 folhas, 2 fixas e 2 móveis, estrutura em alumínio branco, nas dimensões 2,30x1,45 m, 2 unidades | unid. | 2 | 1138.92 | 1470 | 2940 | 0.492%
COTAÇÃO | 5.1.5.5 | J02 em vidro temperado 8 mm incolor, vidro fixo na parte inferior e basculante na parte superior, estrutura em alumínio branco, nas dimensões 0,72x1,45 m, 2 unidades | unid. | 2 | 381.4 | 492.27 | 984.54 | 0.165%
|  | Subtotal item 5.1 |  |  |  |  | 13789.75
| 5.2 | BANHEIRO PCD
| 5.2.1 | Retiradas e demolições
97644 | 5.2.1.1 | Remoção de portas, de forma manual, sem reaproveitamento | m² | 1.47 | 4.14 | 5.34 | 7.85 | 0.001%
97645 | 5.2.1.2 | Remoção de janelas, de forma manual, sem reaproveitamento | m² | 0.95 | 15.18 | 19.59 | 18.61 | 0.003%
97633 | 5.2.1.3 | Demolição de revestimento cerâmico de paredes, de forma manual, sem reaproveitamento | m² | 18.21 | 10.1 | 13.03 | 237.28 | 0.04%
97633 | 5.2.1.4 | Demolição de revestimento cerâmico de pisos, de forma manual, sem reaproveitamento | m² | 6.69 | 10.1 | 13.03 | 87.17 | 0.015%
97622 | 5.2.1.5 | Demolição de alvenaria de blocos furados, de forma manual, sem reaproveitamento | m³ | 0.91 | 24.98 | 32.24 | 29.34 | 0.005%
97663 | 5.2.1.6 | Remoção de louças, de forma manual | unid. | 2 | 5.53 | 7.13 | 14.26 | 0.002%
COMP. 13 | 5.2.1.7 | Picoteamento de parede para colocação de revestimentos cerâmicos | m² | 24.17 | 0.95 | 1.22 | 29.49 | 0.005%
| 5.2.2 | Pisos
87620 | 5.2.2.1 | Contrapiso em argamassa traço 1:4 (cimento e areia), preparo mecânico com betoneira 400 L, aplicado em áreas secas sobre laje, aderido, espessura 2 cm | m² | 6.45 | 16.73 | 21.59 | 139.26 | 0.023%
87251 | 5.2.2.2 | Revestimento cerâmico para piso com placas tipo esmaltada extra de dimensões 45x45 cm, PEI 4 ou superior, aplicada com argamassa colante, na cor bege claro, incluindo rejuntamento | m² | 6.45 | 22.44 | 28.96 | 186.79 | 0.031%
98689 | 5.2.2.3 | Soleira em granito, largura 15 cm, espessura 2,0 cm, na cor cinza andorinha | m | 0.8 | 52.28 | 67.47 | 53.98 | 0.009%
| 5.2.3 | Paredes
87509 | 5.2.3.1 | Alvenaria de vedação de blocos cerâmicos furados na horizontal de 14x9x19cm (espessura 14cm, bloco deitado), argamassa de assentamento com preparo manual, junta 1cm, para nova parede e fechamento de janela | m² | 4.07 | 73.62 | 95.02 | 386.73 | 0.065%
93196 | 5.2.3.2 | Contraverga moldada in loco em concreto para vãos de até 1,5 m de comprimento, com transpasse de 20 cm para cada lado | m | 1.38 | 48.1 | 62.08 | 85.67 | 0.014%
93186 | 5.2.3.3 | Verga moldada in loco em concreto para janelas com até 1,5 m de comprimento, com transpasse de 20 cm para cada lado | m | 1.38 | 49.15 | 63.43 | 87.53 | 0.015%
93188 | 5.2.3.4 | Verga moldada in loco em concreto para janelas com até 1,5 m de comprimento, com transpasse de 20 cm para cada lado | m | 1.1 | 44.35 | 57.24 | 62.96 | 0.011%
87879 | 5.2.3.5 | Chapisco de aderência, traço 1:3 espessura 5mm, preparo em betoneira | m² | 9.08 | 1.98 | 2.55 | 23.15 | 0.004%
87529 | 5.2.3.6 | Emboço em argamassa traço 1:2:8, preparo mecânico com betoneira 400L, aplicado manualmente, espessura de 20 mm, com execução de taliscas | m² | 9.08 | 16.82 | 21.7 | 197.04 | 0.033%
87273 | 5.2.3.7 | Revestimento cerâmico para paredes internas e com placas de dimensões 33x45cm na cor branca para paredes de piso a teto, incluso 10% para recortes, incluindo rejuntamento | m² | 28.17 | 35.94 | 46.38 | 1306.52 | 0.218%
| 5.2.4 | Forros
88484 | 5.2.4.1 | Aplicação de fundo selador acrílico em teto, uma demão | m² | 6.45 | 1.39 | 1.79 | 11.55 | 0.002%
88494 | 5.2.4.2 | Aplicação e lixamento de massa látex em teto, uma demão | m² | 6.45 | 10.24 | 13.21 | 85.2 | 0.014%
88488 | 5.2.4.3 | Pintura para teto em tinta látex acrílica semi-brilho 1ª linha, duas demãos, cor branca | m² | 6.45 | 8.32 | 10.73 | 69.21 | 0.012%
| 5.2.5 | Esquadrias
98689 | 5.2.5.1 | Peitoril em granito, largura 15 cm, espessura 2,0 cm, na cor cinza andorinha | m | 0.98 | 52.28 | 67.47 | 66.12 | 0.011%
91341 | 5.2.5.2 | P03 em alumínio tipo veneziana, de abrir, nas dimensões de 0,80x2,10m, cor branca, 1 unidade | m² | 1.68 | 517.35 | 667.74 | 1121.8 | 0.188%
COTAÇÃO | 5.2.5.3 | J03 em vidro temperado 8 mm jateado, 2 basculantes lado a lado, estrutura em alumínio branco, nas dimensões 0,98x0,60 m, 1 unidade | unid. | 1 | 362.06 | 467.31 | 467.31 | 0.078%
| 5.2.6 | Louças, metais e acessórios
86932 | 5.2.6.1 | Vaso sanitário sifonado com caixa acoplada em louça branca, padrão médio, acionamento da descarga por alavanca, incluso engate flexível em inox - fornecimento e instalação | unid. | 1 | 276.87 | 357.35 | 357.35 | 0.06%
100849 | 5.2.6.2 | Assento sanitário convencional - fornecimento e instalação | unid. | 1 | 21.75 | 28.07 | 28.07 | 0.005%
86902 | 5.2.6.3 | Lavatório em louça branca suspenso, com acabamento de coluna suspenso em louça, 45x55 cm ou equivalente, padrão médio, incluso sifão em PVC, válvula e engate flexível | unid. | 1 | 147.24 | 190.04 | 190.04 | 0.032%
36796-I | 5.2.6.4 | Torneira cromada de mesa para lavatório temporizada pressão com alavanca de acionamento | unid. | 1 | 112.94 | 145.77 | 145.77 | 0.024%
COTAÇÃO | 5.2.6.5 | Chuveiro elétrico tipo ducha com ducha manual, equipado com desviador para ducha manual, para controle total da ducha através da ducha manual | unid. | 1 | 360 | 464.65 | 464.65 | 0.078%
COMP. 18 | 5.2.6.6 | Espelho cristal espessura 4 mm, com moldura em alumínio e compensado 6mm plastificado colado, dimensões 0,60x0,90 m | m² | 0.54 | 304.49 | 393 | 212.22 | 0.035%
37401 | 5.2.6.7 | Toalheiro plástico tipo dispenser para papel toalha interfolhado | unid. | 1 | 27.87 | 35.97 | 35.97 | 0.006%
95544 | 5.2.6.8 | Papeleira de parede em metal cromado sem tampa, incluso fixação | unid. | 1 | 24.43 | 31.53 | 31.53 | 0.005%
95547 | 5.2.6.9 | Saboneteira plástica tipo dispenser para sabonete líquido com reservatório de 800 a 1500 ml | unid. | 1 | 31.81 | 41.05 | 41.05 | 0.007%
100866 | 5.2.6.10 | Barra de apoio reta, em aço inox polido, comprimento 60 cm, diâmetro mínimo 3 cm, fixada na parede - fornecimento e instalação | unid. | 1 | 154.89 | 199.91 | 199.91 | 0.033%
100867 | 5.2.6.11 | Barra de apoio reta, em aço inox polido, comprimento 70 cm, diâmetro mínimo 3 cm, fixada na parede - fornecimento e instalação | unid. | 3 | 165.09 | 213.08 | 639.24 | 0.107%
100868 | 5.2.6.12 | Barra de apoio reta, em aço inox polido, comprimento 80 cm, diâmetro mínimo 3 cm, fixada na parede - fornecimento e instalação | unid. | 2 | 171.87 | 221.83 | 443.66 | 0.074%
COMP. 03 | 5.2.6.13 | Barra de apoio lateral para lavatório, comprimento de 30 cm, altura mínima de 10 cm, diâmetro da barra de 3 cm, fixada na parede, fornecimento e instalação | unid. | 2 | 139.87 | 180.53 | 361.06 | 0.06%
100875 | 5.2.6.14 | Banco articulado, em aço inox, para PCD, nas dimensões 70x45 cm, fixado na parede, fornecimento e instalação | unid. | 1 | 556.17 | 717.84 | 717.84 | 0.12%
| Subtotal item 5.2 | [5 empty] | 8643.18
| 5.3 | SALA DE AULA 02
| 5.3.1 | Retiradas e demolições
97622 | 5.3.1.1 | Demolição de alvenaria de blocos furados, de forma manual, sem reaproveitamento | m³ | 0.26 | 24.98 | 32.24 | 8.38 | 0.001%
97644 | 5.3.1.2 | Remoção de portas, de forma manual, sem reaproveitamento | m² | 1.89 | 4.14 | 5.34 | 10.09 | 0.002%
97645 | 5.3.1.3 | Remoção de janelas, de forma manual, sem reaproveitamento | m² | 8.92 | 15.18 | 19.59 | 174.74 | 0.029%
97633 | 5.3.1.4 | Retirada de pisos em taco, de forma manual, sem reaproveitamento | m² | 42.68 | 10.1 | 13.03 | 556.12 | 0.093%
COMP. 13 | 5.3.1.5 | Picoteamento de parede para colocação de revestimentos cerâmicos | m² | 25.24 | 0.95 | 1.22 | 30.79 | 0.005%
| 5.3.2 | Pisos
87620 | 5.3.2.1 | Contrapiso em argamassa traço 1:4 (cimento e areia), preparo mecânico com betoneira 400 L, aplicado em áreas secas sobre laje, aderido, espessura 2 cm | m² | 42.77 | 16.73 | 21.59 | 923.4 | 0.154%
87251 | 5.3.2.2 | Revestimento cerâmico para piso com placas tipo esmaltada extra de dimensões 45x45 cm, PEI 4 ou superior, aplicada com argamassa colante, na cor bege claro, incluindo rejuntamento | m² | 42.77 | 22.44 | 28.96 | 1238.62 | 0.207%
98689 | 5.3.2.3 | Soleira em granito, largura 15 cm, espessura 2,0 cm, na cor cinza andorinha | m | 0.9 | 52.28 | 67.47 | 60.72 | 0.01%
| 5.3.3 | Paredes
87508 | 5.3.3.1 | Alvenaria de vedação de blocos cerâmicos furados na horizontal de 9x14x19cm (espessura 9cm), argamassa de assentamento com preparo manual, junta 1cm | m² | 2.36 | 48.51 | 62.61 | 147.76 | 0.025%
87879 | 5.3.3.2 | Chapisco de aderência, traço 1:3 espessura 5mm, preparo em betoneira | m² | 6.66 | 1.98 | 2.55 | 16.98 | 0.003%
87529 | 5.3.3.3 | Emboço em argamassa traço 1:2:8, preparo mecânico com betoneira 400L, aplicado manualmente, espessura de 20 mm, com execução de taliscas | m² | 6.66 | 16.82 | 21.7 | 144.52 | 0.024%
93196 | 5.3.3.4 | Contraverga moldada in loco em concreto para vãos de até 1,5 m de comprimento, com transpasse de 20 cm para cada lado | m | 1.95 | 48.1 | 62.08 | 121.06 | 0.02%
93197 | 5.3.3.5 | Contraverga moldada in loco em concreto para vãos de mais de 1,5 m de comprimento, com transpasse de 20 cm para cada lado | m | 5.4 | 53.86 | 69.51 | 375.35 | 0.063%
COMP. 01 | 5.3.3.6 | Colocação de revestimento cerâmico 10x10 cm, linha em azul médio na parte mais superior, conforme detalhe em projeto, incluindo argamassa colante e rejunte de até 5mm na cor branca, altura de 1,00 m | m² | 2.52 | 88.58 | 114.33 | 288.11 | 0.048%
COMP. 02 | 5.3.3.7 | Colocação de revestimento cerâmico 10x10 cm, na cor branca (abaixo da linha em azul médio), conforme detalhe em projeto, incluindo argamassa colante e rejunte de até 5mm na cor branca, altura de 1,00 m | m² | 22.72 | 84.55 | 109.12 | 2479.21 | 0.414%
88485 | 5.3.3.8 | Aplicação de fundo selador acrílico em paredes, uma demão | m² | 40.65 | 1.18 | 1.52 | 61.79 | 0.01%
88497 | 5.3.3.9 | Aplicação e lixamento de massa látex em paredes, duas demãos | m² | 40.65 | 7.81 | 10.08 | 409.75 | 0.069%
88489 | 5.3.3.10 | Pintura para paredes internas em tinta látex acrílica semi-brilho 1ª linha, duas demãos, cor branca | m² | 40.65 | 7.37 | 9.51 | 386.58 | 0.065%
COMP. 09 | 5.3.3.11 | Madeira para roda-alto, com 7 cm de altura, instalada em alturas conforme projeto, madeira maçaranduba, angelim ou equivalente | m | 16.88 | 3.29 | 4.24 | 71.57 | 0.012%
102219 | 5.3.3.12 | Pintura esmalte acetinado em madeira, duas demãos, sobre fundo nivelador branco para roda-alto, na cor branca | m² | 1.69 | 7.68 | 9.91 | 16.75 | 0.003%
| 5.3.4 | Forros
88484 | 5.3.4.1 | Aplicação de fundo selador acrílico em teto, uma demão | m² | 42.77 | 1.39 | 1.79 | 76.56 | 0.013%
88494 | 5.3.4.2 | Aplicação e lixamento de massa látex em teto, uma demão | m² | 42.77 | 10.24 | 13.21 | 564.99 | 0.094%
88488 | 5.3.4.3 | Pintura para teto em tinta látex acrílica semi-brilho 1ª linha, duas demãos, cor branca | m² | 42.77 | 8.32 | 10.73 | 458.92 | 0.077%
| 5.3.5 | Esquadrias
98689 | 5.3.5.1 | Peitoril em granito, largura 15 cm, espessura 2,0 cm, na cor cinza andorinha | m | 6.04 | 52.28 | 67.47 | 407.52 | 0.068%
COMP. 23 | 5.3.5.2 | P02 Kit porta pronta branca, 0,90x2,10 m, feita em madeira sendo: folha média (NBR 15930) de 35 mm a 40 mm de espessura, núcleo semi-sólido (sarrafeado), estrutura usinada para fechadura, capa lisa em HDF, acabamento melamínico branco (inclui marco, alizares e dobradiças), fornecimento e instalação | unid. | 1 | 567.2 | 732.08 | 732.08 | 0.122%
91306 | 5.3.5.3 | Fechadura de embutir para portas internas, completa, acabamento padrão médio, com execução de furo - fornecimento e instalação | unid. | 1 | 79.69 | 102.85 | 102.85 | 0.017%
COTAÇÃO | 5.3.5.4 | J01 em vidro temperado 8 mm incolor, 4 folhas, 2 fixas e 2 móveis, estrutura em alumínio branco, nas dimensões 2,30x1,45 m, 2 unidades | unid. | 2 | 1138.92 | 1470 | 2940 | 0.492%
COTAÇÃO | 5.3.5.5 | J02 em vidro temperado 8 mm incolor, vidro fixo na parte inferior e basculante na parte superior, estrutura em alumínio branco, nas dimensões 0,72x1,45 m, 2 unidades | unid. | 2 | 381.4 | 492.27 | 984.54 | 0.165%
| Subtotal item 5.3 | [5 empty] | 13789.75
| 5.4 | LAVANDERIA
| 5.4.1 | Retiradas e demolições
97644 | 5.4.1.1 | Remoção de portas, de forma manual, sem reaproveitamento | m² | 1.68 | 4.14 | 5.34 | 8.97 | 0.001%
97645 | 5.4.1.2 | Remoção de janelas, de forma manual, sem reaproveitamento | m² | 0.75 | 15.18 | 19.59 | 14.69 | 0.002%
97633 | 5.4.1.3 | Demolição de revestimento cerâmico de paredes, de forma manual, sem reaproveitamento | m² | 26.28 | 10.1 | 13.03 | 342.43 | 0.057%
97633 | 5.4.1.4 | Demolição de revestimento cerâmico de pisos, de forma manual, sem reaproveitamento | m² | 8 | 10.1 | 13.03 | 104.24 | 0.017%
97622 | 5.4.1.5 | Demolição de alvenaria de blocos furados, de forma manual, sem reaproveitamento | m³ | 0.77 | 24.98 | 32.24 | 24.82 | 0.004%
97663 | 5.4.1.6 | Remoção de louças, de forma manual | unid. | 4 | 5.53 | 7.13 | 28.52 | 0.005%
97640 | 5.4.1.7 | Remoção de forros de PVC de forma manual, sem reaproveitamento | m² | 8.76 | 0.75 | 0.96 | 8.41 | 0.001%
COMP. 13 | 5.4.1.8 | Picoteamento de parede para colocação de revestimentos cerâmicos | m² | 20.38 | 0.95 | 1.22 | 24.86 | 0.004%
| 5.4.2 | Pisos
87620 | 5.4.2.1 | Contrapiso em argamassa traço 1:4 (cimento e areia), preparo mecânico com betoneira 400 L, aplicado em áreas secas sobre laje, aderido, espessura 2 cm | m² | 8.76 | 16.73 | 21.59 | 189.13 | 0.032%
87251 | 5.4.2.2 | Revestimento cerâmico para piso com placas tipo esmaltada extra de dimensões 45x45 cm, PEI 4 ou superior, aplicada com argamassa colante, na cor bege claro, incluindo rejuntamento | m² | 8.76 | 22.44 | 28.96 | 253.69 | 0.042%
98689 | 5.4.2.3 | Soleira em granito, largura 15 cm, espessura 2,0 cm, na cor cinza andorinha | m | 0.8 | 52.28 | 67.47 | 53.98 | 0.009%
| 5.4.3 | Paredes
87508 | 5.4.3.1 | Alvenaria de vedação de blocos cerâmicos furados na horizontal de 9x14x19cm (espessura 9cm), argamassa de assentamento com preparo manual, junta 1cm | m² | 0.52 | 48.51 | 62.61 | 32.56 | 0.005%
93187 | 5.4.3.2 | Verga moldada in loco em concreto para janelas com mais de 1,50m de vão, com transpasse de 20 cm para cada lado | m | 1.54 | 56.96 | 73.51 | 113.21 | 0.019%
93197 | 5.4.3.3 | Contraverga moldada in loco em concreto para vãos de mais de 1,50m de comprimento, com transpasse de 20 cm para cada lado | m | 1.54 | 53.86 | 69.51 | 107.05 | 0.018%
87879 | 5.4.3.4 | Chapisco de aderência, traço 1:3 espessura 5mm, preparo em betoneira | m² | 1.04 | 1.98 | 2.55 | 2.65 | 0%
87529 | 5.4.3.5 | Emboço em argamassa traço 1:2:8, preparo mecânico com betoneira 400L, aplicado manualmente, espessura de 20 mm, com execução de taliscas | m² | 3.08 | 16.82 | 21.7 | 66.84 | 0.011%
87273 | 5.4.3.6 | Revestimento cerâmico para paredes internas e com placas de dimensões 33x45cm na cor branca para paredes de piso a teto, incluso 10% para recortes, incluindo rejuntamento | m² | 39.76 | 35.94 | 46.38 | 1844.07 | 0.308%
| 5.4.4 | Forros
96485 | 5.4.4.1 | Forro em PVC liso, branco, régua de 20 cm de largura, com espessura de 8 a 10 mm, comprimento de 6 m; incluso entarugamento metálico com espaçamento máximo de 40 em 40 cm | m² | 8.76 | 46.55 | 60.08 | 526.3 | 0.088%
96121 | 5.4.4.2 | Acabamentos para forro (roda-forro em perfil plástico) | m | 14.46 | 7.03 | 9.07 | 131.15 | 0.022%
| 5.4.5 | Esquadrias
COMP. 22 | 5.4.5.1 | P01 Kit porta pronta branca, 0,80x2,10 m, feita em madeira sendo: folha média (NBR 15930) de 35 mm a 40 mm de espessura, núcleo semi-sólido (sarrafeado), estrutura usinada para fechadura, capa lisa em HDF, acabamento melamínico branco (inclui marco, alizares e dobradiças), fornecimento e instalação | unid. | 1 | 517.25 | 667.61 | 667.61 | 0.112%
COMP. 21 | 5.4.5.2 | P10 Kit porta pronta branca, 0,70x2,10 m, feita em madeira sendo: folha média (NBR 15930) de 35 mm a 40 mm de espessura, núcleo semi-sólido (sarrafeado), estrutura usinada para fechadura, capa lisa em HDF, acabamento melamínico branco (inclui marco, alizares e dobradiças), fornecimento e instalação | unid. | 1 | 501.5 | 647.28 | 647.28 | 0.108%
91306 | 5.4.5.3 | Fechadura de embutir para portas internas e externas, completa, acabamento padrão médio, com execução de furo - fornecimento e instalação | unid. | 2 | 79.69 | 102.85 | 205.7 | 0.034%
COTAÇÃO | 5.4.5.4 | J04 em vidro temperado 8 mm incolor, basculante, estrutura em alumínio branco, nas dimensões 0,50x0,90 m, 1 unidade | unid. | 1 | 239.12 | 308.63 | 308.63 | 0.052%
| 5.4.6 | Louças, metais e acessórios
87508 | 5.4.6.1 | Reinstalação de tanque em inox sobre base em alvenaria, com área para acesso à sifões | m² | 1.5 | 48.51 | 62.61 | 93.92 | 0.016%
87879 | 5.4.6.2 | Chapisco de aderência, traço 1:3 espessura 5mm, preparo em betoneira para base do tanque | m² | 3 | 1.98 | 2.55 | 7.65 | 0.001%
87529 | 5.4.6.3 | Emboço em argamassa traço 1:2:8, preparo mecânico com betoneira 400L, aplicado manualmente, espessura de 20 mm para base do tanque | m² | 3 | 16.82 | 21.7 | 65.1 | 0.011%
87273 | 5.4.6.4 | Revestimento cerâmico para paredes internas e com placas de dimensões 33x45cm na cor branca para paredes de piso a teto, incluso 10% para recortes, incluindo rejuntamento para base do tanque | m² | 3 | 35.94 | 46.38 | 139.14 | 0.023%
86914 | 5.4.6.5 | Torneira cromada de parede para tanques e para máquina de lavar, padrão médio, fornecimento e instalação | unid. | 3 | 27.17 | 35.06 | 105.18 | 0.018%
| Subtotal item 5.4 | [5 empty] | 6117.78
| 5.5 | SALA DE AULA 03 E SALA DE HORA ATIVIDADE
| 5.5.1 | Retiradas e demolições
97644 | 5.5.1.1 | Remoção de portas, de forma manual, sem reaproveitamento | m² | 3.36 | 4.14 | 5.34 | 17.94 | 0.003%
97645 | 5.5.1.2 | Remoção de janelas, de forma manual, sem reaproveitamento | m² | 8.33 | 15.18 | 19.59 | 163.18 | 0.027%
97637 | 5.5.1.3 | Remoção de paredes de madeira, de forma manual, sem reaproveitamento | m² | 19.43 | 1.19 | 1.53 | 29.73 | 0.005%
97622 | 5.5.1.4 | Demolição de alvenaria de blocos furados, de forma manual, sem reaproveitamento | m³ | 0.09 | 24.98 | 32.24 | 2.9 | 0%
97628 | 5.5.1.5 | Demolição de pisos em concreto, de forma manual, sem reaproveitamento, incluso remoção de camada de lastro | m³ | 4.3 | 123.49 | 159.38 | 685.33 | 0.115%
97640 | 5.5.1.6 | Remoção de forros de PVC de forma manual, sem reaproveitamento | m² | 53.79 | 0.75 | 0.96 | 51.64 | 0.009%
97631 | 5.5.1.7 | Demolição de argamassa de emboço até altura de 1,00 | m² | 51.92 | 1.47 | 1.89 | 98.13 | 0.016%
COMP. 13 | 5.5.1.8 | Picoteamento de parede para colocação de revestimentos cerâmicos | m² | 25.32 | 0.95 | 1.22 | 30.89 | 0.005%
| 5.5.2 | Pisos - geral
96624 | 5.5.2.1 | Lastro de brita 2, apiloado manualmente, espessura média 5cm | m³ | 2.69 | 63.2 | 81.57 | 219.42 | 0.037%
COMP. 04 | 5.5.2.2 | Fornecimento/instalação lona plástica preta, para impermeabilização, espessura 150 micras | m² | 53.79 | 3.2 | 4.13 | 222.15 | 0.037%
94991 | 5.5.2.3 | Piso de concreto moldado in loco, usinado, acabamento convencional, não armado, espessura 5 cm, incluindo aditivo impermeabilizante | m³ | 2.69 | 326.01 | 420.78 | 1131.9 | 0.189%
87251 | 5.5.2.4 | Revestimento cerâmico para piso com placas tipo esmaltada extra de dimensões 45x45 cm, PEI 4 ou superior, aplicada com argamassa colante, na cor bege claro, incluindo rejuntamento | m² | 50.81 | 22.44 | 28.96 | 1471.46 | 0.246%
88649 | 5.5.2.5 | Rodapé cerâmico nas dimensões 7x45cm, padrão médio, assentado com argamassa colante, incluso rejunte, cor bege claro (para sala de hora atividade) | m | 13.38 | 3.75 | 4.84 | 64.76 | 0.011%
| 5.5.3 | Paredes - Geral
87508 | 5.5.3.1 | Alvenaria de vedação de blocos cerâmicos furados na horizontal de 9x14x19cm (espessura 9cm), argamassa de assentamento com preparo manual, junta 1cm | m² | 0.67 | 48.51 | 62.61 | 41.95 | 0.007%
87879 | 5.5.3.2 | Chapisco de aderência, traço 1:3 espessura 5mm, preparo em betoneira | m² | 53.26 | 1.98 | 2.55 | 135.81 | 0.023%
87529 | 5.5.3.3 | Emboço em argamassa traço 1:2:8, preparo mecânico com betoneira 400L, aplicado manualmente, espessura de 20 mm, com execução de taliscas, incluindo aditivo impermeabilizante | m² | 53.26 | 16.82 | 21.7 | 1155.74 | 0.193%
96361 | 5.5.3.4 | Parede com placas de gesso acartonado (drywall) para uso interno, com duas faces simples e estrutura metálica com guias duplas, com vãos | m² | 22.56 | 74.4 | 96.02 | 2166.21 | 0.362%
| 5.5.4 | Paredes - Sala 03
COMP. 01 | 5.5.4.1 | Colocação de revestimento cerâmico 10x10 cm, linha em azul médio na parte mais superior, conforme detalhe em projeto, incluindo argamassa colante e rejunte de até 5mm na cor branca, altura de 1,00 m | m² | 2.53 | 88.58 | 114.33 | 289.25 | 0.048%
COMP. 02 | 5.5.4.2 | Colocação de revestimento cerâmico 10x10 cm, na cor branca (abaixo da linha em azul médio), conforme detalhe em projeto, incluindo argamassa colante e rejunte de até 5mm na cor branca, altura de 1,00 m | m² | 22.79 | 84.55 | 109.12 | 2486.84 | 0.416%
88485 | 5.5.4.3 | Aplicação de fundo selador acrílico em paredes, uma demão | m² | 45.28 | 1.18 | 1.52 | 68.83 | 0.012%
88497 | 5.5.4.4 | Aplicação e lixamento de massa látex em paredes, duas demãos | m² | 45.28 | 7.81 | 10.08 | 456.42 | 0.076%
88489 | 5.5.4.5 | Pintura para paredes internas em tinta látex acrílica semi-brilho 1ª linha, duas demãos, cor branca | m² | 45.28 | 7.37 | 9.51 | 430.61 | 0.072%
COMP. 09 | 5.5.4.6 | Madeira para roda-alto, com 7 cm de altura, instalada em alturas conforme projeto, madeira maçaranduba, angelim ou equivalente | m | 15.92 | 3.29 | 4.24 | 67.5 | 0.011%
102219 | 5.5.4.7 | Pintura esmalte acetinado em madeira, duas demãos, sobre fundo nivelador branco para roda-alto, na cor branca | m² | 1.59 | 7.68 | 9.91 | 15.76 | 0.003%
| 5.5.5 | Paredes - Sala de hora atividade
88485 | 5.5.5.1 | Aplicação de fundo selador acrílico em paredes, uma demão | m² | 39.31 | 1.18 | 1.52 | 59.75 | 0.01%
88497 | 5.5.5.2 | Aplicação e lixamento de massa látex em paredes, duas demãos | m² | 39.31 | 7.81 | 10.08 | 396.24 | 0.066%
88489 | 5.5.5.3 | Pintura para paredes internas em tinta látex acrílica semi-brilho 1ª linha, duas demãos, cor branca | m² | 39.31 | 7.37 | 9.51 | 373.84 | 0.063%
93187 | 5.5.5.4 | Verga moldada in loco em concreto para janelas com mais de 1,50m de vão, com transpasse de 20 cm para cada lado | m | 1.94 | 56.96 | 73.51 | 142.61 | 0.024%
93197 | 5.5.5.5 | Contraverga moldada in loco em concreto para vãos de mais de 1,50m de comprimento, com transpasse de 20 cm para cada lado | m | 1.94 | 53.86 | 69.51 | 134.85 | 0.023%
| 5.5.6 | Forros
96485 | 5.5.6.1 | Forro em PVC liso, branco, régua de 20 cm de largura, com espessura de 8 a 10 mm, comprimento de 6 m; incluso entarugamento metálico com espaçamento máximo de 40 em 40 cm | m² | 53.79 | 46.55 | 60.08 | 3231.7 | 0.54%
96121 | 5.5.6.2 | Acabamentos para forro (roda-forro em perfil plástico) | m | 29.92 | 7.03 | 9.07 | 271.37 | 0.045%
| 5.5.7 | Esquadrias - Sala 03
98689 | 5.5.7.1 | Peitoril em granito, largura 15 cm, espessura 2,0 cm, na cor cinza andorinha | m | 1.54 | 52.28 | 67.47 | 103.9 | 0.017%
COMP. 23 | 5.5.7.2 | P02 Kit porta pronta branca, 0,90x2,10 m, feita em madeira sendo: folha média (NBR 15930) de 35 mm a 40 mm de espessura, núcleo semi-sólido (sarrafeado), estrutura usinada para fechadura, capa lisa em HDF, acabamento melamínico branco (inclui marco, alizares e dobradiças), fornecimento e instalação | unid. | 1 | 567.2 | 732.08 | 732.08 | 0.122%
91306 | 5.5.7.3 | Fechadura de embutir para portas internas, completa, acabamento padrão médio, com execução de furo - fornecimento e instalação | unid. | 1 | 79.69 | 102.85 | 102.85 | 0.017%
COTAÇÃO | 5.5.7.4 | J05 em vidro temperado 8 mm incolor, 4 folhas, 2 fixas e 2 móveis, estrutura em alumínio branco, nas dimensões 2,30x1,41 m, 2 unidades | unid. | 2 | 1076.04 | 1388.84 | 2777.68 | 0.464%
| 5.5.8 | Esquadrias - Sala de hora atividade
98689 | 5.5.8.1 | Peitoril em granito, largura 15 cm, espessura 2,0 cm, na cor cinza andorinha | m | 4.6 | 52.28 | 67.47 | 310.36 | 0.052%
COMP. 22 | 5.5.8.2 | P01 Kit porta pronta branca, 0,80x2,10 m, feita em madeira sendo: folha média (NBR 15930) de 35 mm a 40 mm de espessura, núcleo semi-sólido (sarrafeado), estrutura usinada para fechadura, capa lisa em HDF, acabamento melamínico branco (inclui marco, alizares e dobradiças), fornecimento e instalação | unid. | 1 | 517.25 | 667.61 | 667.61 | 0.112%
91306 | 5.5.8.3 | Fechadura de embutir para portas internas, completa, acabamento padrão médio, com execução de furo - fornecimento e instalação | unid. | 1 | 79.69 | 102.85 | 102.85 | 0.017%
COTAÇÃO | 5.5.8.4 | J06 em vidro temperado 8 mm incolor, 4 folhas, 2 fixas e 2 móveis, estrutura em alumínio branco, nas dimensões 1,54x1,20 m, 1 unidade | unid. | 1 | 744.24 | 960.59 | 960.59 | 0.161%
|  | Subtotal item 5.5 |  |  |  |  | 21872.63
| 5.6 | CIRCULAÇÃO
| 5.6.1 | Retiradas e demolições
97633 | 5.6.1.1 | Demolição de revestimento cerâmico de pisos, de forma manual, sem reaproveitamento | m² | 30.65 | 10.1 | 13.03 | 399.37 | 0.067%
COMP. 13 | 5.6.1.2 | Picoteamento de parede para colocação de revestimentos cerâmicos | m² | 39.57 | 0.95 | 1.22 | 48.28 | 0.008%
| 5.6.2 | Pisos
87620 | 5.6.2.1 | Contrapiso em argamassa traço 1:4 (cimento e areia), preparo mecânico com betoneira 400 L, aplicado em áreas secas sobre laje, aderido, espessura 2 cm | m² | 32.12 | 16.73 | 21.59 | 693.47 | 0.116%
87251 | 5.6.2.2 | Revestimento cerâmico para piso com placas tipo esmaltada extra de dimensões 45x45 cm, PEI 4 ou superior, aplicada com argamassa colante, na cor bege claro, incluindo rejuntamento | m² | 35.07 | 22.44 | 28.96 | 1015.63 | 0.17%
| 5.6.3 | Paredes
COMP. 01 | 5.6.3.1 | Colocação de revestimento cerâmico 10x10 cm, linha em azul médio na parte mais superior, conforme detalhe em projeto, incluindo argamassa colante e rejunte de até 5mm na cor branca, altura de 1,00 m | m² | 3.17 | 88.58 | 114.33 | 362.43 | 0.061%
COMP. 02 | 5.6.3.2 | Colocação de revestimento cerâmico 10x10 cm, na cor branca (abaixo da linha em azul médio), conforme detalhe em projeto, incluindo argamassa colante e rejunte de até 5mm na cor branca, altura de 1,00 m | m² | 36.4 | 84.55 | 109.12 | 3971.97 | 0.664%
88485 | 5.6.3.3 | Aplicação de fundo selador acrílico em paredes, uma demão | m² | 64.44 | 1.18 | 1.52 | 97.95 | 0.016%
88497 | 5.6.3.4 | Aplicação e lixamento de massa látex em paredes, duas demãos | m² | 64.44 | 7.81 | 10.08 | 649.56 | 0.109%
88489 | 5.6.3.5 | Pintura para paredes internas em tinta látex acrílica semi-brilho 1ª linha, duas demãos, cor branca | m² | 64.44 | 7.37 | 9.51 | 612.82 | 0.102%
| 5.6.4 | Forros
88484 | 5.6.4.1 | Aplicação de fundo selador acrílico em teto, uma demão, incluindo vigas de teto | m² | 33.21 | 1.39 | 1.79 | 59.45 | 0.01%
88494 | 5.6.4.2 | Aplicação e lixamento de massa látex em teto, uma demão, incluindo vigas de teto | m² | 33.21 | 10.24 | 13.21 | 438.7 | 0.073%
88488 | 5.6.4.3 | Pintura para teto em tinta látex acrílica semi-brilho 1ª linha, duas demãos, cor branca, incluindo vigas de teto | m² | 33.21 | 8.32 | 10.73 | 356.34 | 0.06%
|  | Subtotal item 5.6 |  |  |  |  | 8705.97
| 5.7 | ESPERA - ATENDIMENTO/SECRETARIA
| 5.7.1 | Pisos
94319 | 5.7.1.1 | Aterro manual para ambientes internos, compactação mecanizada, espessura média de 15cm | m³ | 2.75 | 21.94 | 28.31 | 77.85 | 0.013%
96624 | 5.7.1.2 | Lastro de brita 2, apiloado manualmente, espessura média 5cm | m³ | 0.92 | 63.2 | 81.57 | 75.04 | 0.013%
COMP. 04 | 5.7.1.3 | Fornecimento/instalação lona plástica preta, para impermeabilização, espessura 150 micras | m² | 18.36 | 3.2 | 4.13 | 75.83 | 0.013%
94991 | 5.7.1.4 | Piso de concreto moldado in loco, usinado, acabamento convencional, não armado, espessura 5 cm | m³ | 0.92 | 326.01 | 420.78 | 387.12 | 0.065%
87251 | 5.7.1.5 | Revestimento cerâmico para piso com placas tipo esmaltada extra de dimensões 45x45 cm, PEI 4 ou superior, aplicada com argamassa colante, na cor bege claro, incluindo rejuntamento | m² | 18.36 | 22.44 | 28.96 | 531.71 | 0.089%
88649 | 5.7.1.6 | Rodapé cerâmico nas dimensões 7x45cm, padrão médio, assentado com argamassa colante, incluso rejunte, cor bege claro | m | 19.61 | 3.75 | 4.84 | 94.91 | 0.016%
98689 | 5.7.1.7 | Soleira em granito, largura 15 cm, espessura 2,0 cm, na cor cinza andorinha | m | 2.52 | 52.28 | 67.47 | 170.02 | 0.028%
| 5.7.2 | Paredes
87879 | 5.7.2.1 | Chapisco de aderência, traço 1:3 espessura 5mm, preparo em betoneira | m² | 55.49 | 1.98 | 2.55 | 141.5 | 0.024%
87529 | 5.7.2.2 | Emboço em argamassa traço 1:2:8, preparo mecânico com betoneira 400L, aplicado manualmente, espessura de 20 mm, com execução de taliscas | m² | 55.49 | 16.82 | 21.7 | 1204.13 | 0.201%
88485 | 5.7.2.3 | Aplicação de fundo selador acrílico em paredes, uma demão | m² | 55.49 | 1.18 | 1.52 | 84.34 | 0.014%
88497 | 5.7.2.4 | Aplicação e lixamento de massa látex em paredes, duas demãos | m² | 55.49 | 7.81 | 10.08 | 559.34 | 0.094%
88489 | 5.7.2.5 | Pintura para paredes internas em tinta látex acrílica semi-brilho 1ª linha, duas demãos, cor branca | m² | 55.49 | 7.37 | 9.51 | 527.71 | 0.088%
COMP. 05 | 5.7.2.6 | Granito para bancadas em duas alturas no atendimento, granito na cor andorinha, espessura 2,5 cm, conforme dimensões de projeto (altura 1 com 0,84x0,35 m e altura 2 com 1,24x0,35 m) | m² | 0.72 | 338.69 | 437.14 | 314.74 | 0.053%
| 5.7.3 | Forros
96485 | 5.7.3.1 | Forro em PVC liso, branco, régua de 20 cm de largura, com espessura de 8 a 10 mm, comprimento de 6 m; incluso entarugamento metálico com espaçamento máximo de 40 em 40 cm | m² | 18.06 | 46.55 | 60.08 | 1085.04 | 0.181%
96121 | 5.7.3.2 | Acabamentos para forro (roda-forro em perfil plástico) | m | 24.86 | 7.03 | 9.07 | 225.48 | 0.038%
| 5.7.4 | Esquadrias
98689 | 5.7.4.1 | Peitoril em granito, largura 15 cm, espessura 2,0 cm, na cor cinza andorinha | m | 2 | 52.28 | 67.47 | 134.94 | 0.023%
COTAÇÃO | 5.7.4.2 | P07 em vidro temperado 10 mm incolor, de abrir (área de abertura da porta de 0,90 m + fechamentos laterais), estrutura em alumínio branco, nas dimensões 1,52x2,10 m, 1 unidade | unid. | 1 | 1450.85 | 1872.61 | 1872.61 | 0.313%
COTAÇÃO | 5.7.4.3 | P09 em vidro temperado 10 mm incolor, de abrir, estrutura em alumínio branco, nas dimensões 1,00x2,10 m, 1 unidade | unid. | 1 | 909.89 | 1174.39 | 1174.39 | 0.196%
COTAÇÃO | 5.7.4.4 | J10 em vidro temperado 8 mm incolor, 4 folhas, 2 fixas e 2 móveis, estrutura em alumínio branco, nas dimensões 2,00x1,10 m, 1 unidade | unid. | 1 | 809.75 | 1045.14 | 1045.14 | 0.175%
| Subtotal item 5.7 | [5 empty] | 9781.84
| 5.8 | DIREÇÃO
| 5.8.1 | Pisos
94319 | 5.8.1.1 | Aterro manual para ambientes internos, compactação mecanizada, espessura média de 15cm | m³ | 1.58 | 21.94 | 28.31 | 44.73 | 0.007%
96624 | 5.8.1.2 | Lastro de brita 2, apiloado manualmente, espessura média 5cm | m³ | 0.53 | 63.2 | 81.57 | 43.23 | 0.007%
COMP. 04 | 5.8.1.3 | Fornecimento/instalação lona plástica preta, para impermeabilização, espessura 150 micras | m² | 10.53 | 3.2 | 4.13 | 43.49 | 0.007%
94991 | 5.8.1.4 | Piso de concreto moldado in loco, usinado, acabamento convencional, não armado, espessura 5 cm | m³ | 0.53 | 326.01 | 420.78 | 223.01 | 0.037%
87251 | 5.8.1.5 | Revestimento cerâmico para piso com placas tipo esmaltada extra de dimensões 45x45 cm, PEI 4 ou superior, aplicada com argamassa colante, na cor bege claro, incluindo rejuntamento | m² | 10.53 | 22.44 | 28.96 | 304.95 | 0.051%
88649 | 5.8.1.6 | Rodapé cerâmico nas dimensões 7x45cm, padrão médio, assentado com argamassa colante, incluso rejunte, cor bege claro | m | 12.3 | 3.75 | 4.84 | 59.53 | 0.01%
98689 | 5.8.1.7 | Soleira em granito, largura 15 cm, espessura 2,0 cm, na cor cinza andorinha | m | 0.8 | 52.28 | 67.47 | 53.98 | 0.009%
| 5.8.2 | Paredes
87879 | 5.8.2.1 | Chapisco de aderência, traço 1:3 espessura 5mm, preparo em betoneira | m² | 34.72 | 1.98 | 2.55 | 88.54 | 0.015%
87529 | 5.8.2.2 | Emboço em argamassa traço 1:2:8, preparo mecânico com betoneira 400L, aplicado manualmente, espessura de 20 mm, com execução de taliscas | m² | 34.72 | 16.82 | 21.7 | 753.42 | 0.126%
88485 | 5.8.2.3 | Aplicação de fundo selador acrílico em paredes, uma demão | m² | 34.72 | 1.18 | 1.52 | 52.77 | 0.009%
88497 | 5.8.2.4 | Aplicação e lixamento de massa látex em paredes, duas demãos | m² | 34.72 | 7.81 | 10.08 | 349.98 | 0.059%
88489 | 5.8.2.5 | Pintura para paredes internas em tinta látex acrílica semi-brilho 1ª linha, duas demãos, cor branca | m² | 34.72 | 7.37 | 9.51 | 330.19 | 0.055%
| 5.8.3 | Forros
96485 | 5.8.3.1 | Forro em PVC liso, branco, régua de 20 cm de largura, com espessura de 8 a 10 mm, comprimento de 6 m; incluso entarugamento metálico com espaçamento máximo de 40 em 40 cm | m² | 10.53 | 46.55 | 60.08 | 632.64 | 0.106%
96121 | 5.8.3.2 | Acabamentos para forro (roda-forro em perfil plástico) | m | 13.2 | 7.03 | 9.07 | 119.72 | 0.02%
| 5.8.4 | Esquadrias
98689 | 5.8.4.1 | Peitoril em granito, largura 15 cm, espessura 2,0 cm, na cor cinza andorinha | m | 2 | 52.28 | 67.47 | 134.94 | 0.023%
COMP. 22 | 5.8.4.2 | P01 Kit porta pronta branca, 0,80x2,10 m, feita em madeira sendo: folha média (NBR 15930) de 35 mm a 40 mm de espessura, núcleo semi-sólido (sarrafeado), estrutura usinada para fechadura, capa lisa em HDF, acabamento melamínico branco (inclui marco, alizares e dobradiças), fornecimento e instalação | unid. | 1 | 517.25 | 667.61 | 667.61 | 0.112%
91306 | 5.8.4.3 | Fechadura de embutir para portas internas, completa, acabamento padrão médio, com execução de furo - fornecimento e instalação | unid. | 1 | 79.69 | 102.85 | 102.85 | 0.017%
COTAÇÃO | 5.8.4.4 | J10 em vidro temperado 8 mm incolor, 4 folhas, 2 fixas e 2 móveis, estrutura em alumínio branco, nas dimensões 2,00x1,10 m, 1 unidade | unid. | 1 | 809.75 | 1045.14 | 1045.14 | 0.175%
|  | Subtotal item 5.8 |  |  |  |  | 5050.72
| 5.9 | SALA DE REUNIÕES
| 5.9.1 | Pisos
94319 | 5.9.1.1 | Aterro manual para ambientes internos, compactação mecanizada, espessura média de 15cm | m³ | 2.8 | 21.94 | 28.31 | 79.27 | 0.013%
96624 | 5.9.1.2 | Lastro de brita 2, apiloado manualmente, espessura média 5cm | m³ | 0.93 | 63.2 | 81.57 | 75.86 | 0.013%
COMP. 04 | 5.9.1.3 | Fornecimento/instalação lona plástica preta, para impermeabilização, espessura 150 micras | m² | 18.64 | 3.2 | 4.13 | 76.98 | 0.013%
94991 | 5.9.1.4 | Piso de concreto moldado in loco, usinado, acabamento convencional, não armado, espessura 5 cm | m³ | 0.93 | 326.01 | 420.78 | 391.33 | 0.065%
87251 | 5.9.1.5 | Revestimento cerâmico para piso com placas tipo esmaltada extra de dimensões 45x45 cm, PEI 4 ou superior, aplicada com argamassa colante, na cor bege claro, incluindo rejuntamento | m² | 18.64 | 22.44 | 28.96 | 539.81 | 0.09%
88649 | 5.9.1.6 | Rodapé cerâmico nas dimensões 7x45cm, padrão médio, assentado com argamassa colante, incluso rejunte, cor bege claro | m | 15.35 | 3.75 | 4.84 | 74.29 | 0.012%
98689 | 5.9.1.7 | Soleira em granito, largura 15 cm, espessura 2,0 cm, na cor cinza andorinha | m | 2.45 | 52.28 | 67.47 | 165.3 | 0.028%
| 5.9.2 | Paredes
87879 | 5.9.2.1 | Chapisco de aderência, traço 1:3 espessura 5mm, preparo em betoneira | m² | 46.35 | 1.98 | 2.55 | 118.19 | 0.02%
87529 | 5.9.2.2 | Emboço em argamassa traço 1:2:8, preparo mecânico com betoneira 400L, aplicado manualmente, espessura de 20 mm, com execução de taliscas | m² | 46.35 | 16.82 | 21.7 | 1005.8 | 0.168%
88485 | 5.9.2.3 | Aplicação de fundo selador acrílico em paredes, uma demão | m² | 46.35 | 1.18 | 1.52 | 70.45 | 0.012%
88497 | 5.9.2.4 | Aplicação e lixamento de massa látex em paredes, duas demãos | m² | 46.35 | 7.81 | 10.08 | 467.21 | 0.078%
88489 | 5.9.2.5 | Pintura para paredes internas em tinta látex acrílica semi-brilho 1ª linha, duas demãos, cor branca | m² | 46.35 | 7.37 | 9.51 | 440.79 | 0.074%
| 5.9.3 | Forros
96485 | 5.9.3.1 | Forro em PVC liso, branco, régua de 20 cm de largura, com espessura de 8 a 10 mm, comprimento de 6 m; incluso entarugamento metálico com espaçamento máximo de 40 em 40 cm | m² | 18.64 | 46.55 | 60.08 | 1119.89 | 0.187%
96121 | 5.9.3.2 | Acabamentos para forro (roda-forro em perfil plástico) | m | 18.64 | 7.03 | 9.07 | 169.06 | 0.028%
| 5.9.4 | Esquadrias
98689 | 5.9.4.1 | Peitoril em granito, largura 15 cm, espessura 2,0 cm, na cor cinza andorinha | m | 2 | 52.28 | 67.47 | 134.94 | 0.023%
COMP. 22 | 5.9.4.2 | P01 Kit porta pronta branca, 0,80x2,10 m, feita em madeira sendo: folha média (NBR 15930) de 35 mm a 40 mm de espessura, núcleo semi-sólido (sarrafeado), estrutura usinada para fechadura, capa lisa em HDF, acabamento melamínico branco (inclui marco, alizares e dobradiças), fornecimento e instalação | unid. | 1 | 517.25 | 667.61 | 667.61 | 0.112%
91306 | 5.9.4.3 | Fechadura de embutir para portas internas, completa, acabamento padrão médio, com execução de furo - fornecimento e instalação | unid. | 1 | 79.69 | 102.85 | 102.85 | 0.017%
COTAÇÃO | 5.9.4.4 | P08 em vidro temperado 10 mm incolor, de correr, duas folhas, estrutura em alumínio branco, nas dimensões 1,65x2,10 m, 1 unidade | unid. | 1 | 1433.27 | 1849.92 | 1849.92 | 0.309%
COTAÇÃO | 5.9.4.5 | J10 em vidro temperado 8 mm incolor, 4 folhas, 2 fixas e 2 móveis, estrutura em alumínio branco, nas dimensões 2,00x1,10 m, 1 unidade | unid. | 1 | 809.75 | 1045.14 | 1045.14 | 0.175%
|  | Subtotal item 5.9 |  |  |  |  | 8594.69
| 5.10 | ARQUIVO
| 5.10.1 | Pisos
94319 | 5.10.1.1 | Aterro manual para ambientes internos, compactação mecanizada, espessura média de 15cm | m³ | 1.46 | 21.94 | 28.31 | 41.33 | 0.007%
96624 | 5.10.1.2 | Lastro de brita 2, apiloado manualmente, espessura média 5cm | m³ | 0.49 | 63.2 | 81.57 | 39.97 | 0.007%
COMP. 04 | 5.10.1.3 | Fornecimento/instalação lona plástica preta, para impermeabilização, espessura 150 micras | m² | 9.72 | 3.2 | 4.13 | 40.14 | 0.007%
94991 | 5.10.1.4 | Piso de concreto moldado in loco, usinado, acabamento convencional, não armado, espessura 5 cm | m³ | 0.49 | 326.01 | 420.78 | 206.18 | 0.034%
87251 | 5.10.1.5 | Revestimento cerâmico para piso com placas tipo esmaltada extra de dimensões 45x45 cm, PEI 4 ou superior, aplicada com argamassa colante, na cor bege claro, incluindo rejuntamento | m² | 9.72 | 22.44 | 28.96 | 281.49 | 0.047%
88649 | 5.10.1.6 | Rodapé cerâmico nas dimensões 7x45cm, padrão médio, assentado com argamassa colante, incluso rejunte, cor bege claro | m | 13.84 | 3.75 | 4.84 | 66.99 | 0.011%
98689 | 5.10.1.7 | Soleira em granito, largura 15 cm, espessura 2,0 cm, na cor cinza andorinha | m | 0.8 | 52.28 | 67.47 | 53.98 | 0.009%
| 5.10.2 | Paredes
87879 | 5.10.2.1 | Chapisco de aderência, traço 1:3 espessura 5mm, preparo em betoneira | m² | 40.06 | 1.98 | 2.55 | 102.15 | 0.017%
87529 | 5.10.2.2 | Emboço em argamassa traço 1:2:8, preparo mecânico com betoneira 400L, aplicado manualmente, espessura de 20 mm, com execução de taliscas | m² | 40.06 | 16.82 | 21.7 | 869.3 | 0.145%
88485 | 5.10.2.3 | Aplicação de fundo selador acrílico em paredes, uma demão | m² | 40.06 | 1.18 | 1.52 | 60.89 | 0.01%
88497 | 5.10.2.4 | Aplicação e lixamento de massa látex em paredes, duas demãos | m² | 40.06 | 7.81 | 10.08 | 403.8 | 0.068%
88489 | 5.10.2.5 | Pintura para paredes internas em tinta látex acrílica semi-brilho 1ª linha, duas demãos, cor branca | m² | 40.06 | 7.37 | 9.51 | 380.97 | 0.064%
| 5.10.3 | Forros
96485 | 5.10.3.1 | Forro em PVC liso, branco, régua de 20 cm de largura, com espessura de 8 a 10 mm, comprimento de 6 m; incluso entarugamento metálico com espaçamento máximo de 40 em 40 cm | m² | 9.72 | 46.55 | 60.08 | 583.98 | 0.098%
96121 | 5.10.3.2 | Acabamentos para forro (roda-forro em perfil plástico) | m | 14.74 | 7.03 | 9.07 | 133.69 | 0.022%
| 5.10.4 | Esquadrias
98689 | 5.10.4.1 | Peitoril em granito, largura 15 cm, espessura 2,0 cm, na cor cinza andorinha | m | 1.5 | 52.28 | 67.47 | 101.21 | 0.017%
COMP. 22 | 5.10.4.2 | P01 Kit porta pronta branca, 0,80x2,10 m, feita em madeira sendo: folha média (NBR 15930) de 35 mm a 40 mm de espessura, núcleo semi-sólido (sarrafeado), estrutura usinada para fechadura, capa lisa em HDF, acabamento melamínico branco (inclui marco, alizares e dobradiças), fornecimento e instalação | unid. | 1 | 517.25 | 667.61 | 667.61 | 0.112%
91306 | 5.10.4.3 | Fechadura de embutir para portas internas, completa, acabamento padrão médio, com execução de furo - fornecimento e instalação | unid. | 1 | 79.69 | 102.85 | 102.85 | 0.017%
COTAÇÃO | 5.10.4.4 | J09 em vidro temperado 8 mm incolor, 3 basculantes, estrutura em alumínio branco, nas dimensões 1,50x0,60 m, 1 unidade | unid. | 1 | 551.44 | 711.74 | 711.74 | 0.119%
|  | Subtotal item 5.10 |  |  |  |  | 4848.27
| 5.11 | BANHEIRO MENINOS
| 5.11.1 | Pisos
94319 | 5.11.1.1 | Aterro manual para ambientes internos, compactação mecanizada, espessura média de 15cm | m³ | 1.84 | 21.94 | 28.31 | 52.09 | 0.009%
96624 | 5.11.1.2 | Lastro de brita 2, apiloado manualmente, espessura média 5cm | m³ | 0.61 | 63.2 | 81.57 | 49.76 | 0.008%
COMP. 04 | 5.11.1.3 | Fornecimento/instalação lona plástica preta, para impermeabilização, espessura 150 micras | m² | 12.27 | 3.2 | 4.13 | 50.68 | 0.008%
94991 | 5.11.1.4 | Piso de concreto moldado in loco, usinado, acabamento convencional, não armado, espessura 5 cm | m³ | 0.61 | 326.01 | 420.78 | 256.68 | 0.043%
87251 | 5.11.1.5 | Revestimento cerâmico para piso com placas tipo esmaltada extra de dimensões 45x45 cm, PEI 4 ou superior, aplicada com argamassa colante, na cor bege claro, incluindo rejuntamento | m² | 12.27 | 22.44 | 28.96 | 355.34 | 0.059%
98689 | 5.11.1.6 | Soleira em granito, largura 15 cm, espessura 2,0 cm, na cor cinza andorinha | m | 0.8 | 52.28 | 67.47 | 53.98 | 0.009%
| 5.11.2 | Paredes
87508 | 5.11.2.1 | Alvenaria de vedação de blocos cerâmicos furados na horizontal de 9x14x19cm (espessura 9cm), argamassa de assentamento com preparo manual, junta 1cm, para base dos lavatórios | m² | 0.42 | 48.51 | 62.61 | 26.3 | 0.004%
87879 | 5.11.2.2 | Chapisco de aderência, traço 1:3 espessura 5mm, preparo em betoneira | m² | 48.14 | 1.98 | 2.55 | 122.76 | 0.021%
87529 | 5.11.2.3 | Emboço em argamassa traço 1:2:8, preparo mecânico com betoneira 400L, aplicado manualmente, espessura de 20 mm, com execução de taliscas | m² | 48.14 | 16.82 | 21.7 | 1044.64 | 0.175%
87273 | 5.11.2.4 | Revestimento cerâmico para paredes internas e com placas de dimensões 33x45cm na cor branca para paredes de piso a teto, incluso 10% para recortes, incluindo rejuntamento | m² | 48.14 | 35.94 | 46.38 | 2232.73 | 0.373%
| 5.11.3 | Forros
87887 | 5.11.3.1 | Chapisco de aderência, aplicado em teto, com desempenadeira dentada, traço 1:3 espessura 5mm, preparo em betoneira | m² | 12.27 | 9.01 | 11.62 | 142.58 | 0.024%
90406 | 5.11.3.2 | Emboço em argamassa traço 1:2:8, preparo mecânico com betoneira 400L, aplicado manualmente em teto, espessura de 20 mm, com execução de taliscas | m² | 12.27 | 22.06 | 28.47 | 349.33 | 0.058%
88484 | 5.11.3.3 | Aplicação de fundo selador acrílico em teto, uma demão | m² | 12.27 | 1.39 | 1.79 | 21.96 | 0.004%
88494 | 5.11.3.4 | Aplicação e lixamento de massa látex em teto, uma demão | m² | 12.27 | 10.24 | 13.21 | 162.09 | 0.027%
88488 | 5.11.3.5 | Pintura para teto em tinta látex acrílica semi-brilho 1ª linha, duas demãos, cor branca | m² | 12.27 | 8.32 | 10.73 | 131.66 | 0.022%
| 5.11.4 | Esquadrias
98689 | 5.11.4.1 | Peitoril em granito, largura 15 cm, espessura 2,0 cm, na cor cinza andorinha | m | 1.5 | 52.28 | 67.47 | 101.21 | 0.017%
91341 | 5.11.4.2 | P03 em alumínio tipo veneziana, de abrir, nas dimensões de 0,80x2,10m, cor branca, 1 unidade | m² | 1.68 | 517.35 | 667.74 | 1121.8 | 0.188%
COTAÇÃO | 5.11.4.3 | J11 em vidro temperado 8 mm jateado, 3 basculantes, estrutura em alumínio branco, nas dimensões 1,50x0,60 m, 1 unidade | unid. | 1 | 551.44 | 711.74 | 711.74 | 0.119%
| 5.11.5 | Divisórias em granito
102253 | 5.11.5.1 | Divisórias em granito cinza andorinha, com duas faces polidas, espessura 3 cm, assentado com argamassa 1:4 (cimento e areia), arremate com cimento branco, conforme projeto | m² | 6.78 | 399.81 | 516.03 | 3498.68 | 0.585%
91341 | 5.11.5.2 | P04 em alumínio tipo veneziana, de abrir, nas dimensões de 0,60x1,35m, cor branca, 2 unidades | m² | 1.62 | 517.35 | 667.74 | 1081.74 | 0.181%
| 5.11.6 | Louças, metais e acessórios
COTAÇÃO | 5.11.6.1 | Kit vaso sanitário sifonado infantil com caixa acoplada em louça branca (6 litros de capacidade total, sistema de descarga com 2 botões), padrão médio, incluso assento, incluso engate flexível em inox e acessórios de instalação - fornecimento e instalação | unid. | 2 | 639 | 824.75 | 1649.5 | 0.276%
100858 | 5.11.6.2 | Mictório sifonado em louça branca, padrão médio, inclui válvula de descarga para mictório, fornecimento e instalação | unid. | 2 | 319.32 | 412.14 | 824.28 | 0.138%
86937 | 5.11.6.3 | Cuba de embutir oval em louça branca, 35x50 cm ou equivalente, incluso válvula em metal cromado e sifão flexível em PVC, fornecimento e instalação | unid. | 3 | 99.82 | 128.83 | 386.49 | 0.065%
COMP. 05 | 5.11.6.4 | Granito para bancada do lavatório, incluindo rodapia e saia, granito na cor andorinha, espessura 2,5 cm, conforme dimensões de projeto (previsto saia de 10 cm e rodapia de 10 cm) | m² | 1.42 | 338.69 | 437.14 | 620.74 | 0.104%
COMP. 18 | 5.11.6.5 | Espelho cristal espessura 4 mm, com moldura em alumínio e compensado 6mm plastificado colado, dimensões 1,80x0,80 m | m² | 1.44 | 304.49 | 393 | 565.92 | 0.095%
37401 | 5.11.6.6 | Toalheiro plástico tipo dispenser para papel toalha interfolhado | unid. | 1 | 27.87 | 35.97 | 35.97 | 0.006%
95544 | 5.11.6.7 | Papeleira de parede em metal cromado sem tampa, incluso fixação | unid. | 2 | 24.43 | 31.53 | 63.06 | 0.011%
95547 | 5.11.6.8 | Saboneteira plástica tipo dispenser para sabonete líquido com reservatório de 800 a 1500 ml | unid. | 1 | 31.81 | 41.05 | 41.05 | 0.007%
36796-I | 5.11.6.9 | Torneira cromada de mesa para lavatório temporizada pressão | unid. | 3 | 112.94 | 145.77 | 437.31 | 0.073%
|  | Subtotal item 5.11 |  |  |  |  | 16192.07
| 5.12 | BANHEIRO MENINAS
| 5.12.1 | Pisos
94319 | 5.12.1.1 | Aterro manual para ambientes internos, compactação mecanizada, espessura média de 15cm | m³ | 1.84 | 21.94 | 28.31 | 52.09 | 0.009%
96624 | 5.12.1.2 | Lastro de brita 2, apiloado manualmente, espessura média 5cm | m³ | 0.61 | 63.2 | 81.57 | 49.76 | 0.008%
COMP. 04 | 5.12.1.3 | Fornecimento/instalação lona plástica preta, para impermeabilização, espessura 150 micras | m² | 12.27 | 3.2 | 4.13 | 50.68 | 0.008%
94991 | 5.12.1.4 | Piso de concreto moldado in loco, usinado, acabamento convencional, não armado, espessura 5 cm | m³ | 0.61 | 326.01 | 420.78 | 256.68 | 0.043%
87251 | 5.12.1.5 | Revestimento cerâmico para piso com placas tipo esmaltada extra de dimensões 45x45 cm, PEI 4 ou superior, aplicada com argamassa colante, na cor bege claro, incluindo rejuntamento | m² | 12.27 | 22.44 | 28.96 | 355.34 | 0.059%
98689 | 5.12.1.6 | Soleira em granito, largura 15 cm, espessura 2,0 cm, na cor cinza andorinha | m | 0.8 | 52.28 | 67.47 | 53.98 | 0.009%
| 5.12.2 | Paredes
87508 | 5.12.2.1 | Alvenaria de vedação de blocos cerâmicos furados na horizontal de 9x14x19cm (espessura 9cm), argamassa de assentamento com preparo manual, junta 1cm, para base dos lavatórios | m² | 0.42 | 48.51 | 62.61 | 26.3 | 0.004%
87879 | 5.12.2.2 | Chapisco de aderência, traço 1:3 espessura 5mm, preparo em betoneira | m² | 48.14 | 1.98 | 2.55 | 122.76 | 0.021%
87529 | 5.12.2.3 | Emboço em argamassa traço 1:2:8, preparo mecânico com betoneira 400L, aplicado manualmente, espessura de 20 mm, com execução de taliscas | m² | 48.14 | 16.82 | 21.7 | 1044.64 | 0.175%
87273 | 5.12.2.4 | Revestimento cerâmico para paredes internas e com placas de dimensões 33x45cm na cor branca para paredes de piso a teto, incluso 10% para recortes, incluindo rejuntamento | m² | 48.14 | 35.94 | 46.38 | 2232.73 | 0.373%
| 5.12.3 | Forros
87887 | 5.12.3.1 | Chapisco de aderência, aplicado em teto, com desempenadeira dentada, traço 1:3 espessura 5mm, preparo em betoneira | m² | 12.27 | 9.01 | 11.62 | 142.58 | 0.024%
90406 | 5.12.3.2 | Emboço em argamassa traço 1:2:8, preparo mecânico com betoneira 400L, aplicado manualmente em teto, espessura de 20 mm, com execução de taliscas | m² | 12.27 | 22.06 | 28.47 | 349.33 | 0.058%
88484 | 5.12.3.3 | Aplicação de fundo selador acrílico em teto, uma demão | m² | 12.27 | 1.39 | 1.79 | 21.96 | 0.004%
88494 | 5.12.3.4 | Aplicação e lixamento de massa látex em teto, uma demão | m² | 12.27 | 10.24 | 13.21 | 162.09 | 0.027%
88488 | 5.12.3.5 | Pintura para teto em tinta látex acrílica semi-brilho 1ª linha, duas demãos, cor branca | m² | 12.27 | 8.32 | 10.73 | 131.66 | 0.022%
| 5.12.4 | Esquadrias
98689 | 5.12.4.1 | Peitoril em granito, largura 15 cm, espessura 2,0 cm, na cor cinza andorinha | m | 1.5 | 52.28 | 67.47 | 101.21 | 0.017%
91341 | 5.12.4.2 | P03 em alumínio tipo veneziana, de abrir, nas dimensões de 0,80x2,10m, cor branca, 1 unidade | m² | 1.68 | 517.35 | 667.74 | 1121.8 | 0.188%
COTAÇÃO | 5.12.4.3 | J11 em vidro temperado 8 mm jateado, 3 basculantes, estrutura em alumínio branco, nas dimensões 1,50x0,60 m, 1 unidade | unid. | 1 | 551.44 | 711.74 | 711.74 | 0.119%
| 5.12.5 | Divisórias em granito
102253 | 5.12.5.1 | Divisórias em granito cinza andorinha, com duas faces polidas, espessura 3 cm, assentado com argamassa 1:4 (cimento e areia), arremate com cimento branco, conforme projeto | m² | 9.28 | 399.81 | 516.03 | 4788.76 | 0.801%
91341 | 5.12.5.2 | P04 em alumínio tipo veneziana, de abrir, nas dimensões de 0,60x1,35m, cor branca, 4 unidades | m² | 3.24 | 517.35 | 667.74 | 2163.48 | 0.362%
| 5.12.6 | Louças, metais e acessórios
COTAÇÃO | 5.12.6.1 | Kit vaso sanitário sifonado infantil com caixa acoplada em louça branca (6 litros de capacidade total, sistema de descarga com 2 botões), padrão médio, incluso assento, incluso engate flexível em inox e acessórios de instalação - fornecimento e instalação | unid. | 4 | 639 | 824.75 | 3299 | 0.552%
86937 | 5.12.6.2 | Cuba de embutir oval em louça branca, 35x50 cm ou equivalente, incluso válvula em metal cromado e sifão flexível em PVC, fornecimento e instalação | unid. | 3 | 99.82 | 128.83 | 386.49 | 0.065%
COMP. 05 | 5.12.6.3 | Granito para bancada do lavatório, incluindo rodapia e saia, granito na cor andorinha, espessura 2,5 cm, conforme dimensões de projeto (previsto saia de 10 cm e rodapia de 10 cm) | m² | 1.42 | 338.69 | 437.14 | 620.74 | 0.104%
COMP. 18 | 5.12.6.4 | Espelho cristal espessura 4 mm, com moldura em alumínio e compensado 6mm plastificado colado, dimensões 1,80x0,80 m | m² | 1.44 | 304.49 | 393 | 565.92 | 0.095%
37401 | 5.12.6.5 | Toalheiro plastico tipo dispenser para papel toalha interfolhado | unid. | 1 | 27.87 | 35.97 | 35.97 | 0.006%
95544 | 5.12.6.6 | Papeleira de parede em metal cromado sem tampa, incluso fixação | unid. | 4 | 24.43 | 31.53 | 126.12 | 0.021%
95547 | 5.12.6.7 | Saboneteira plástica tipo dispenser para sabonete líquido com reservatório de 800 a 1500 ml | unid. | 1 | 31.81 | 41.05 | 41.05 | 0.007%
36796-I | 5.12.6.8 | Torneira cromada de mesa para lavatório temporizada pressão | unid. | 3 | 112.94 | 145.77 | 437.31 | 0.073%
|  | Subtotal item 5.12 |  |  |  |  | 19452.17
| 5.13 | COZINHA
| 5.13.1 | Pisos
94319 | 5.13.1.1 | Aterro manual para ambientes internos, compactação mecanizada, espessura média de 15cm | m³ | 3.72 | 21.94 | 28.31 | 105.31 | 0.018%
96624 | 5.13.1.2 | Lastro de brita 2, apiloado manualmente, espessura média 5cm | m³ | 1.24 | 63.2 | 81.57 | 101.15 | 0.017%
COMP. 04 | 5.13.1.3 | Fornecimento/instalação lona plástica preta, para impermeabilização, espessura 150 micras | m² | 24.83 | 3.2 | 4.13 | 102.55 | 0.017%
94991 | 5.13.1.4 | Piso de concreto moldado in loco, usinado, acabamento convencional, não armado, espessura 5 cm | m³ | 1.24 | 326.01 | 420.78 | 521.77 | 0.087%
87251 | 5.13.1.5 | Revestimento cerâmico para piso com placas tipo esmaltada extra de dimensões 45x45 cm, PEI 4 ou superior, aplicada com argamassa colante, na cor bege claro, incluindo rejuntamento | m² | 24.83 | 22.44 | 28.96 | 719.08 | 0.12%
98689 | 5.13.1.6 | Soleira em granito, largura 15 cm, espessura 2,0 cm, na cor cinza andorinha | m | 2.4 | 52.28 | 67.47 | 161.93 | 0.027%
COMP. 13 | 5.13.1.7 | Picoteamento de parede para colocação de revestimentos cerâmicos | m² | 22.07 | 0.95 | 1.22 | 26.93 | 0.005%
| 5.13.2 | Paredes
87509 | 5.13.2.1 | Alvenaria de vedação de blocos cerâmicos furados na horizontal de 14x9x19cm (espessura 14cm, bloco deitado), argamassa de assentamento com preparo manual, junta 1cm, para bases de bancadas e fechamento de porta existente | m² | 7.16 | 73.62 | 95.02 | 680.34 | 0.114%
87879 | 5.13.2.2 | Chapisco de aderência, traço 1:3 espessura 5mm, preparo em betoneira | m² | 60.53 | 1.98 | 2.55 | 154.35 | 0.026%
87529 | 5.13.2.3 | Emboço em argamassa traço 1:2:8, preparo mecânico com betoneira 400L, aplicado manualmente, espessura de 20 mm, com execução de taliscas | m² | 60.53 | 16.82 | 21.7 | 1313.5 | 0.22%
87273 | 5.13.2.4 | Revestimento cerâmico para paredes internas e com placas de dimensões 33x45cm na cor branca para paredes de piso a teto, incluso 10% para recortes, incluindo rejuntamento | m² | 60.53 | 35.94 | 46.38 | 2807.38 | 0.469%
| 5.13.3 | Forros
96485 | 5.13.3.1 | Forro em PVC liso, branco, régua de 20 cm de largura, com espessura de 8 a 10 mm, comprimento de 6 m; incluso entarugamento metálico com espaçamento máximo de 40 em 40 cm | m² | 24.83 | 46.55 | 60.08 | 1491.79 | 0.249%
96121 | 5.13.3.2 | Acabamentos para forro (roda-forro em perfil plástico) | m | 20.1 | 7.03 | 9.07 | 182.31 | 0.03%
| 5.13.4 | Esquadrias
98689 | 5.13.4.1 | Peitoril em granito, largura 15 cm, espessura 2,0 cm, na cor cinza andorinha | m | 2.5 | 52.28 | 67.47 | 168.68 | 0.028%
COMP. 22 | 5.13.4.2 | P01 Kit porta pronta branca, 0,80x2,10 m, feita em madeira sendo: folha média (NBR 15930) de 35 mm a 40 mm de espessura, núcleo semi-sólido (sarrafeado), estrutura usinada para fechadura, capa lisa em HDF, acabamento melamínico branco (inclui marco, alizares e dobradiças), fornecimento e instalação | unid. | 2 | 517.25 | 667.61 | 1335.22 | 0.223%
91306 | 5.13.4.3 | Fechadura de embutir para portas internas, completa, acabamento padrão médio, com execução de furo - fornecimento e instalação | unid. | 2 | 79.69 | 102.85 | 205.7 | 0.034%
91341 | 5.13.4.4 | P05 em alumínio tipo veneziana, de correr, nas dimensões de 0,80x2,10m, cor branca, 1 unidade | m² | 1.68 | 517.35 | 667.74 | 1121.8 | 0.188%
91341 | 5.13.4.5 | P11 em alumínio tipo veneziana, de correr, nas dimensões de 0,60x0,80m, cor branca, 2 unidades | m² | 0.96 | 517.35 | 667.74 | 641.03 | 0.107%
COTAÇÃO | 5.13.4.6 | J07 em vidro temperado 8 mm incolor, 4 folhas, 2 fixas e 2 móveis, estrutura em alumínio branco, nas dimensões 1,50x1,10 m, 1 unidade | unid. | 1 | 697.26 | 899.95 | 899.95 | 0.15%
COTAÇÃO | 5.13.4.7 | Grade para ventilação permanente 10 cm de diâmetro | unid. | 4 | 14.25 | 18.39 | 73.56 | 0.012%
| 5.13.5 | Bancadas e acessórios
86900 | 5.13.5.1 | Cuba de embutir retangular de aço inoxidável, de dimensões 0,46x0,30x0,20 m ou equivalente, incluso válvula, fornecimento e instalação em bancada de granito | unid. | 2 | 109.31 | 141.08 | 282.16 | 0.047%
COMP. 05 | 5.13.5.2 | Granito para bancada das cubas, incluindo rodapia e saia, granito na cor andorinha, espessura 2,5 cm, conforme dimensões de projeto (previsto saia de 6 cm e rodapia de 7 cm) | m² | 1.32 | 338.69 | 437.14 | 577.02 | 0.096%
86909 | 5.13.5.3 | Torneira cromada de mesa, tubo móvel, para pia de para cozinha, bica móvel com arejador, padrão alto, fornecimento e instalação | unid. | 2 | 70.88 | 91.48 | 182.96 | 0.031%
COMP. 05 | 5.13.5.4 | Granito para bancada da ilha central, incluindo saia, granito na cor andorinha, espessura 2,5 cm, conforme dimensões de projeto (previsto saia de 6 cm) | m² | 2.28 | 338.69 | 437.14 | 996.68 | 0.167%
COMP. 05 | 5.13.5.5 | Granito para bancada junto ao passa pratos, incluindo rodapia e saia, granito na cor andorinha, espessura 2,5 cm, conforme dimensões de projeto (previsto saia de 6 cm e rodapia de 7 cm) | m² | 1.12 | 338.69 | 437.14 | 489.6 | 0.082%
|  | Subtotal item 5.13 |  |  |  |  | 15342.75
| 5.14 | DESPENSA
| 5.14.1 | Pisos
94319 | 5.14.1.1 | Aterro manual para ambientes internos, compactação mecanizada, espessura média de 15cm | m³ | 1.78 | 21.94 | 28.31 | 50.39 | 0.008%
96624 | 5.14.1.2 | Lastro de brita 2, apiloado manualmente, espessura média 5cm | m³ | 0.59 | 63.2 | 81.57 | 48.13 | 0.008%
COMP. 04 | 5.14.1.3 | Fornecimento/instalação lona plástica preta, para impermeabilização, espessura 150 micras | m² | 11.89 | 3.2 | 4.13 | 49.11 | 0.008%
94991 | 5.14.1.4 | Piso de concreto moldado in loco, usinado, acabamento convencional, não armado, espessura 5 cm | m³ | 0.59 | 326.01 | 420.78 | 248.26 | 0.042%
87251 | 5.14.1.5 | Revestimento cerâmico para piso com placas tipo esmaltada extra de dimensões 45x45 cm, PEI 4 ou superior, aplicada com argamassa colante, na cor bege claro, incluindo rejuntamento | m² | 11.89 | 22.44 | 28.96 | 344.33 | 0.058%
98689 | 5.14.1.6 | Soleira em granito, largura 15 cm, espessura 2,0 cm, na cor cinza andorinha | m | 0.8 | 52.28 | 67.47 | 53.98 | 0.009%
| 5.14.2 | Paredes
87879 | 5.14.2.1 | Chapisco de aderência, traço 1:3 espessura 5mm, preparo em betoneira | m² | 37.8 | 1.98 | 2.55 | 96.39 | 0.016%
87529 | 5.14.2.2 | Emboço em argamassa traço 1:2:8, preparo mecânico com betoneira 400L, aplicado manualmente, espessura de 20 mm, com execução de taliscas | m² | 37.8 | 16.82 | 21.7 | 820.26 | 0.137%
87273 | 5.14.2.3 | Revestimento cerâmico para paredes internas e com placas de dimensões 33x45cm na cor branca para paredes de piso a teto, incluso 10% para recortes, incluindo rejuntamento | m² | 37.8 | 35.94 | 46.38 | 1753.16 | 0.293%
| 5.14.3 | Forros
96485 | 5.14.3.1 | Forro em PVC liso, branco, régua de 20 cm de largura, com espessura de 8 a 10 mm, comprimento de 6 m; incluso entarugamento metálico com espaçamento máximo de 40 em 40 cm | m² | 11.89 | 46.55 | 60.08 | 714.35 | 0.119%
96121 | 5.14.3.2 | Acabamentos para forro (roda-forro em perfil plástico) | m | 14.02 | 7.03 | 9.07 | 127.16 | 0.021%
| 5.14.4 | Esquadrias
98689 | 5.14.4.1 | Peitoril em granito, largura 15 cm, espessura 2,0 cm, na cor cinza andorinha | m | 1.5 | 52.28 | 67.47 | 101.21 | 0.017%
91341 | 5.14.4.2 | P03 em alumínio tipo veneziana, de abrir, nas dimensões de 0,80x2,10m, cor branca, 1 unidade | m² | 1.68 | 517.35 | 667.74 | 1121.8 | 0.188%
COTAÇÃO | 5.14.4.3 | J09 em vidro temperado 8 mm incolor, 3 basculantes, estrutura em alumínio branco, nas dimensões 1,50x0,60 m, 1 unidade | unid. | 1 | 551.44 | 711.74 | 711.74 | 0.119%
|  | Subtotal item 5.14 |  |  |  |  | 6240.27
| 5.15 | REFEITÓRIO
| 5.15.1 | Retiradas e demolições
COMP. 13 | 5.15.1.1 | Picoteamento de parede para colocação de revestimentos cerâmicos | m² | 7.65 | 0.95 | 1.22 | 9.33 | 0.002%
| 5.15.2 | Pisos
94319 | 5.15.2.1 | Aterro manual para ambientes internos, compactação mecanizada, espessura média de 15cm | m³ | 6.48 | 21.94 | 28.31 | 183.45 | 0.031%
96624 | 5.15.2.2 | Lastro de brita 2, apiloado manualmente, espessura média 5cm | m³ | 2.16 | 63.2 | 81.57 | 176.19 | 0.029%
COMP. 04 | 5.15.2.3 | Fornecimento/instalação lona plástica preta, para impermeabilização, espessura 150 micras | m² | 43.2 | 3.2 | 4.13 | 178.42 | 0.03%
94991 | 5.15.2.4 | Piso de concreto moldado in loco, usinado, acabamento convencional, não armado, espessura 5 cm | m³ | 2.16 | 326.01 | 420.78 | 908.88 | 0.152%
87251 | 5.15.2.5 | Revestimento cerâmico para piso com placas tipo esmaltada extra de dimensões 45x45 cm, PEI 4 ou superior, aplicada com argamassa colante, na cor bege claro, incluindo rejuntamento | m² | 43.2 | 22.44 | 28.96 | 1251.07 | 0.209%
98689 | 5.15.2.6 | Soleira em granito, largura 15 cm, espessura 2,0 cm, na cor cinza andorinha | m | 7.6 | 52.28 | 67.47 | 512.77 | 0.086%
| 5.15.3 | Paredes
87508 | 5.15.3.1 | Alvenaria de vedação de blocos cerâmicos furados na horizontal de 9x14x19cm (espessura 9cm), argamassa de assentamento com preparo manual, junta 1cm (para bebedouro) | m² | 1.8 | 48.51 | 62.61 | 112.7 | 0.019%
95957 | 5.15.3.2 | Viga em concreto para parte superior do bebedouro | m³ | 0.05 | 1138.85 | 1469.91 | 73.5 | 0.012%
93186 | 5.15.3.3 | Verga moldada in loco em concreto para janelas com até de 1,50m de vão, com transpasse de 20 cm para cada lado (para portas de acesso à tubulação de esgoto do bebedouro) | m | 1.6 | 49.15 | 63.43 | 101.49 | 0.017%
93196 | 5.15.3.4 | Contraverga moldada in loco em concreto para vãos de até 1,50m de comprimento, com transpasse de 20 cm para cada lado (para portas de acesso à tubulação de esgoto do bebedouro) | m | 1.6 | 48.1 | 62.08 | 99.33 | 0.017%
87879 | 5.15.3.5 | Chapisco de aderência, traço 1:3 espessura 5mm, preparo em betoneira | m² | 30.29 | 1.98 | 2.55 | 77.24 | 0.013%
87529 | 5.15.3.6 | Emboço em argamassa traço 1:2:8, preparo mecânico com betoneira 400L, aplicado manualmente, espessura de 20 mm, com execução de taliscas | m² | 30.29 | 16.82 | 21.7 | 657.29 | 0.11%
COMP. 01 | 5.15.3.7 | Colocação de revestimento cerâmico 10x10 cm, linha em azul médio na parte mais superior, conforme detalhe em projeto, incluindo argamassa colante e rejunte de até 5mm na cor branca, altura de 1,00 m | m² | 1.67 | 88.58 | 114.33 | 190.93 | 0.032%
COMP. 02 | 5.15.3.8 | Colocação de revestimento cerâmico 10x10 cm, na cor branca (abaixo da linha em azul médio), conforme detalhe em projeto, incluindo argamassa colante e rejunte de até 5mm na cor branca, altura de 1,00 m | m² | 20.52 | 84.55 | 109.12 | 2239.14 | 0.374%
88485 | 5.15.3.9 | Aplicação de fundo selador acrílico em paredes, uma demão | m² | 35.46 | 1.18 | 1.52 | 53.9 | 0.009%
88497 | 5.15.3.10 | Aplicação e lixamento de massa látex em paredes, duas demãos | m² | 35.46 | 7.81 | 10.08 | 357.44 | 0.06%
88489 | 5.15.3.11 | Pintura para paredes internas em tinta látex acrílica semi-brilho 1ª linha, duas demãos, cor branca | m² | 35.46 | 7.37 | 9.51 | 337.22 | 0.056%
| 5.15.4 | Forros
96485 | 5.15.4.1 | Forro em PVC liso, branco, régua de 20 cm de largura, com espessura de 8 a 10 mm, comprimento de 6 m; incluso entarugamento metálico com espaçamento máximo de 40 em 40 cm | m² | 43.2 | 46.55 | 60.08 | 2595.46 | 0.434%
96121 | 5.15.4.2 | Acabamentos para forro (roda-forro em perfil plástico) | m | 26.58 | 7.03 | 9.07 | 241.08 | 0.04%
| 5.15.5 | Esquadrias
98689 | 5.15.5.1 | Peitoril em granito, largura 15 cm, espessura 2,0 cm, na cor cinza andorinha | m | 1.5 | 52.28 | 67.47 | 101.21 | 0.017%
COTAÇÃO | 5.15.5.2 | P06 em vidro temperado 8 mm incolor, de correr, 4 folhas, 2 fixas e 2 móveis, estrutura em alumínio branco, nas dimensões 2,00x2,10 m, 3 unidades | unid. | 3 | 1771.53 | 2286.51 | 6859.53 | 1.147%
COTAÇÃO | 5.15.5.3 | J07 em vidro temperado 8 mm incolor, 4 folhas, 2 fixas e 2 móveis, estrutura em alumínio branco, nas dimensões 1,50x1,10 m, 1 unidade | unid. | 1 | 697.26 | 899.95 | 899.95 | 0.15%
| 5.15.6 | Bebedouro
86911 | 5.15.6.1 | Torneira cromada de parede para bebedouros, sem arejador, fornecimento e instalação | unid. | 9 | 29.9 | 38.59 | 347.31 | 0.058%
91341 | 5.15.6.2 | Portas em alumínio tipo veneziana, nas dimensões 0,40x0,30 m, para acesso à tubulação de esgoto, 2 unidades | m² | 0.24 | 517.35 | 667.74 | 160.26 | 0.027%
|  | Subtotal item 5.15 |  |  |  |  | 18725.09
| 5.16 | SOLÁRIO
| 5.16.1 | Pisos
94319 | 5.16.1.1 | Aterro manual para ambientes internos, compactação mecanizada, espessura média de 15cm | m³ | 4.16 | 21.94 | 28.31 | 117.77 | 0.02%
96624 | 5.16.1.2 | Lastro de brita 2, apiloado manualmente, espessura média 5cm | m³ | 1.39 | 63.2 | 81.57 | 113.38 | 0.019%
COMP. 04 | 5.16.1.3 | Fornecimento/instalação lona plástica preta, para impermeabilização, espessura 150 micras | m² | 27.75 | 3.2 | 4.13 | 114.61 | 0.019%
94991 | 5.16.1.4 | Piso de concreto moldado in loco, usinado, acabamento convencional, não armado, espessura 5 cm | m³ | 1.39 | 326.01 | 420.78 | 584.88 | 0.098%
87251 | 5.16.1.5 | Revestimento cerâmico para piso com placas tipo esmaltada extra de dimensões 45x45 cm, PEI 4 ou superior, aplicada com argamassa colante, na cor bege claro, incluindo rejuntamento | m² | 27.75 | 22.44 | 28.96 | 803.64 | 0.134%
88649 | 5.16.1.6 | Rodapé cerâmico nas dimensões 7x45cm, padrão médio, assentado com argamassa colante, incluso rejunte, cor bege claro | m | 15.7 | 3.75 | 4.84 | 75.99 | 0.013%
98689 | 5.16.1.7 | Soleira em granito, largura 15 cm, espessura 2,0 cm, na cor cinza andorinha | m | 2 | 52.28 | 67.47 | 134.94 | 0.023%
| 5.16.2 | Paredes
87879 | 5.16.2.1 | Chapisco de aderência, traço 1:3 espessura 5mm, preparo em betoneira | m² | 43.5 | 1.98 | 2.55 | 110.93 | 0.019%
87529 | 5.16.2.2 | Emboço em argamassa traço 1:2:8, preparo mecânico com betoneira 400L, aplicado manualmente, espessura de 20 mm, com execução de taliscas | m² | 43.5 | 16.82 | 21.7 | 943.95 | 0.158%
88485 | 5.16.2.3 | Aplicação de fundo selador acrílico em paredes, uma demão | m² | 43.5 | 1.18 | 1.52 | 66.12 | 0.011%
88497 | 5.16.2.4 | Aplicação e lixamento de massa látex em paredes, duas demãos | m² | 43.5 | 7.81 | 10.08 | 438.48 | 0.073%
88489 | 5.16.2.5 | Pintura para paredes internas em tinta látex acrílica semi-brilho 1ª linha, duas demãos, cor branca | m² | 43.5 | 7.37 | 9.51 | 413.69 | 0.069%
| 5.16.3 | Forros
96485 | 5.16.3.1 | Forro em PVC liso, branco, régua de 20 cm de largura, com espessura de 8 a 10 mm, comprimento de 6 m; incluso entarugamento metálico com espaçamento máximo de 40 em 40 cm | m² | 27.75 | 46.55 | 60.08 | 1667.22 | 0.279%
96121 | 5.16.3.2 | Acabamentos para forro (roda-forro em perfil plástico) | m | 21.7 | 7.03 | 9.07 | 196.82 | 0.033%
| 5.16.4 | Esquadrias
98689 | 5.16.4.1 | Peitoril em granito, largura 15 cm, espessura 2,0 cm, na cor cinza andorinha | m | 6 | 52.28 | 67.47 | 404.82 | 0.068%
COTAÇÃO | 5.16.4.2 | P06 em vidro temperado 8 mm incolor, de correr, 4 folhas, 2 fixas e 2 móveis, estrutura em alumínio branco, nas dimensões 2,00x2,10 m, 1 unidade | unid. | 1 | 1771.53 | 2286.51 | 2286.51 | 0.382%
COTAÇÃO | 5.16.4.3 | J08 em vidro temperado 8 mm incolor, 4 folhas, 2 fixas e 2 móveis, estrutura em alumínio branco, nas dimensões 3,00x1,50 m, 2 unidades | unid. | 2 | 1451.61 | 1873.59 | 3747.18 | 0.626%
|  | Subtotal item 5.16 |  |  |  |  | 12220.93
| Total item 5.0 | [5 empty] | 189367.86 | 31.66%
| 6.0 | REVESTIMENTOS DE FACHADAS E PLATIBANDA
| 6.1 | FACHADAS
87879 | 6.1.1 | Chapisco de aderência, traço 1:3 espessura 5mm, preparo em betoneira (toda a área de ampliação) | m² | 155.78 | 1.98 | 2.55 | 397.24 | 0.066%
87529 | 6.1.2 | Emboço em argamassa traço 1:2:8, preparo mecânico com betoneira 400L, aplicado manualmente, espessura de 20 mm, com execução de taliscas (toda a área de ampliação) | m² | 155.78 | 16.82 | 21.7 | 3380.43 | 0.565%
88485 | 6.1.3 | Aplicação de fundo selador acrílico em paredes, uma demão (toda a fachada externa) | m² | 123.5 | 1.18 | 1.52 | 187.72 | 0.031%
95305 | 6.1.4 | Aplicação manual de textura acrílica em paredes externas (toda a fachada externa) | m² | 123.5 | 7.65 | 9.87 | 1218.95 | 0.204%
88489 | 6.1.5 | Pintura para paredes em tinta látex acrílica fosca 1ª linha, duas demãos, cor branco (toda a fachada externa) | m² | 123.5 | 7.37 | 9.51 | 1174.49 | 0.196%
COMP. 01 | 6.1.6 | Colocação de revestimento cerâmico 10x10cm, em degradê do azul escuro mais embaixo, passando pelo azul médio e chegando ao azul claro mais em cima, incluindo argamassa colante e rejunte de até 5mm na cor branca, altura média 1,40 m, ao redor de toda a edificação, incluso revestimento de todo o bloco da caixa d'água (na parte do bloco da caixa d'água, somente revestimento no azul escuro) | m² | 126.12 | 88.58 | 114.33 | 14419.3 | 2.411%
COMP. 01 | 6.1.7 | Colocação de revestimento cerâmico 10x10cm, na cor cinza para pilar na fachada frontal, incluindo argamassa colante e rejunte de até 5mm na cor branca | m² | 8.6 | 88.58 | 114.33 | 983.24 | 0.164%
|  | Subtotal item 6.1 |  |  |  |  | 21761.37
| 6.2 | PLATIBANDA
87879 | 6.2.1 | Chapisco de aderência, traço 1:3 espessura 5mm, preparo em betoneira (incluindo bloco da caixa d'água e platibanda por dentro e por fora) | m² | 361.68 | 1.98 | 2.55 | 922.28 | 0.154%
87529 | 6.2.2 | Emboço em argamassa traço 1:2:8, preparo mecânico com betoneira 400L, aplicado manualmente, espessura de 20 mm, com execução de taliscas (incluindo bloco da caixa d'água e platibanda por dentro e por fora) | m² | 361.68 | 16.82 | 21.7 | 7848.46 | 1.312%
88485 | 6.2.3 | Aplicação de fundo selador acrílico em paredes, uma demão (incluindo bloco da caixa d'água e platibanda por dentro e por fora) | m² | 361.68 | 1.18 | 1.52 | 549.75 | 0.092%
95305 | 6.2.4 | Aplicação manual de textura acrílica em paredes externas (incluindo bloco da caixa d'água e platibanda por dentro e por fora) | m² | 361.68 | 7.65 | 9.87 | 3569.78 | 0.597%
88489 | 6.2.5 | Pintura para paredes em tinta látex acrílica fosca 1ª linha, duas demãos, cor branco (incluindo bloco da caixa d'água e platibanda por dentro e por fora) | m² | 361.68 | 7.37 | 9.51 | 3439.58 | 0.575%
|  | Subtotal item 6.2 |  |  |  |  | 16329.85
| Total item 6.0 | [5 empty] | 38091.22 | 6.368%
| 7.0 | COBERTURA
92616 | 7.1 | Fabricação e instalação de meia tesoura em aço, vão de 10 metros, para telha de fibrocimento, incluso içamento | unid. | 14 | 1062.03 | 1370.76 | 19190.64 | 3.208%
92614 | 7.2 | Fabricação e instalação de meia tesoura em aço, vão de 9 metros, para telha de fibrocimento, incluso içamento | unid. | 1 | 934.19 | 1205.75 | 1205.75 | 0.202%
92614 | 7.3 | Fabricação e instalação de tesoura em aço, vão de 9 metros, para telha de fibrocimento, incluso içamento | unid. | 1 | 934.19 | 1205.75 | 1205.75 | 0.202%
92608 | 7.4 | Fabricação e instalação de meia tesoura em aço, vão de 6 metros, para telha de fibrocimento, incluso içamento | unid. | 3 | 659.2 | 850.82 | 2552.46 | 0.427%
92606 | 7.5 | Fabricação e instalação de meia tesoura em aço, vão de 5 metros, para telha de fibrocimento, incluso içamento | unid. | 3 | 533.31 | 688.34 | 2065.02 | 0.345%
92580 | 7.6 | Trama de aço composta por terças para telhados de até 2 águas para telha de fibrocimento, incluso transporte vertical | m² | 448.11 | 28.28 | 36.5 | 16356.02 | 2.735%
94226 | 7.7 | Manta aluminizada para subcobertura, revestida em alumínio nas duas superfícies, espessura 2 mm, incluso transporte vertical | m² | 423.11 | 7.39 | 9.53 | 4032.24 | 0.674%
94210 | 7.8 | Telhamento com telha ondulada de fibrocimento e= 6 mm, com recobrimento lateral de 1 1/4 de onda, para telhado de até 2 águas, incluso içamento | m² | 448.11 | 24.04 | 31.02 | 13900.37 | 2.324%
94223 | 7.9 | Cumeeira para telha de fibrocimento ondulada e = 6 mm, incluso acessórios de fixação e içamento | m | 21.4 | 29.27 | 37.77 | 808.28 | 0.135%
COMP. 16 | 7.10 | Tabeira em madeira aparelhada, 2,5x5,0 cm, maçaranduba, angelim ou equivalente da região | m | 22.09 | 21.23 | 27.4 | 605.27 | 0.101%
102219 | 7.11 | Pintura esmalte acetinado para madeira, duas demãos, sobre fundo nivelador branco | m² | 27.65 | 7.68 | 9.91 | 274.01 | 0.046%
92568 | 7.12 | Estrutura metálica para cobertura em policarbonato, composta por ripas, caibros e terças, para suporte de estrutura em policarbonato apoiada em muro lateral | m² | 33.98 | 76.68 | 98.97 | 3363 | 0.562%
91341 | 7.13 | Porta de acesso ao telhado, em alumínio tipo veneziana, de abrir, nas dimensões de 0,70x1,00 m, cor natural, 1 unidade | m² | 0.7 | 517.35 | 667.74 | 467.42 | 0.078%
COTAÇÃO | 7.14 | Policarbonato alveolar fumê, espessura 6 mm, incluindo acessórios para fixação, perfis, borrachas, fita protetiva, mão de obra, sobre cobertura metálica | m² | 32.45 | 171.5 | 221.35 | 7182.81 | 1.201%
COTAÇÃO | 7.15 | Policarbonato alveolar fumê, espessura 6 mm, incluindo acessórios para fixação, perfis, borrachas, fita protetiva, mão de obra, sobre pérgola | m² | 8.97 | 171.5 | 221.35 | 1985.51 | 0.332%
96485 | 7.16 | Forro em PVC liso, branco, régua de 20 cm de largura, com espessura de 8 a 10 mm, comprimento de 6 m; incluso entarugamento metálico com espaçamento máximo de 40 em 40 cm | m² | 41.97 | 46.55 | 60.08 | 2521.56 | 0.422%
96121 | 7.17 | Acabamentos para forro (roda-forro em perfil plástico) | m | 126.6 | 7.03 | 9.07 | 1148.26 | 0.192%
94231 | 7.18 | Rufo em chapa de aço galvanizado número 24, corte de 25cm, incluso transporte vertical | m | 58.61 | 32.01 | 41.31 | 2421.18 | 0.405%
94231 | 7.19 | Rufo tipo pingadeira sobre platibanda, em chapa de aço galvanizado número 24, incluso transporte vertical | m | 99.14 | 32.01 | 41.31 | 4095.47 | 0.685%
94227 | 7.20 | Calha em chapa de aço galvanizado número 24, desenvolvimento de 33cm, incluso transporte vertical | m | 9.9 | 40.76 | 52.6 | 520.74 | 0.087%
94228 | 7.21 | Calha em chapa de aço galvanizado número 24, desenvolvimento de 50cm, incluso transporte vertical | m | 52.43 | 55.27 | 71.33 | 3739.83 | 0.625%
89576 | 7.22 | Tubo PVC, água pluvial, DN 75mm, para instalação em extravasores junto às calhas | m | 0.85 | 14.93 | 19.27 | 16.38 | 0.003%
89576 | 7.23 | Tubo PVC, água pluvial, DN 75mm, fornecido e instalado em condutores verticais de águas pluviais | m | 2.7 | 14.93 | 19.27 | 52.03 | 0.009%
89578 | 7.24 | Tubo PVC, água pluvial, DN 100mm, fornecido e instalado em condutores verticais de águas pluviais - embutidos | m | 66.4 | 25.81 | 33.31 | 2211.78 | 0.37%
[6 empty] | Total item 7.0 | 91921.78 | 15.37%
| 8.0 | INSTALAÇÕES ELÉTRICAS E DE LÓGICA
| 8.1 | INSTALAÇÕES LÓGICAS
Eng. Eletricista | 8.1.1 | Rack de lógica 19" x 8U - tipo parede - fornecimento e instalação - com no-break, switch 10/100/1000, conectores, e demais acessórios | unid. | 1 | 3375.99 | 4357.39 | 4357.39 | 0.729%
91940 | 8.1.2 | Caixa retangular 4" X 2", PVC, instalada em parede - fornecimento e instalação | unid. | 27 | 8.68 | 11.2 | 302.4 | 0.051%
98297 | 8.1.3 | Cabo eletrônico categoria 6, instalado em edificação institucional - fornecimento e instalação | m | 305 | 2.21 | 2.85 | 869.25 | 0.145%
COMP. 17 | 8.1.4 | Caixa de passagem 30x30x40 com tampa e dreno brita | unid. | 1 | 119.13 | 153.76 | 153.76 | 0.026%
91854 | 8.1.5 | Eletroduto flexível corrugado, PVC, DN 25 mm (3/4"), para circuitos terminais, instalado em parede - fornecimento e instalação | m | 200 | 5.21 | 6.72 | 1344 | 0.225%
|  | Subtotal item 8.1 |  |  |  |  | 7026.8
| 8.2 | INSTALAÇÕES ELÉTRICAS
| 8.2.1 | Fios e cabos
91924 | 8.2.1.1 | Cabo de cobre flexível isolado, 1,5 mm², anti chama 450/750 V, para circuitos terminais - fornecimento e instalação | m | 1000 | 1.72 | 2.22 | 2220 | 0.371%
91926 | 8.2.1.2 | Cabo de cobre flexível isolado, 2,5 mm², anti-chama 450/750 V, para circuitos terminais - fornecimento e instalação | m | 1700 | 2.48 | 3.2 | 5440 | 0.91%
91930 | 8.2.1.3 | Cabo de cobre flexível isolado, 6 mm², anti-chama 450/750 V, para circuitos terminais - fornecimento e instalação | m | 100 | 5.49 | 7.08 | 708 | 0.118%
91928 | 8.2.1.4 | Cabo de cobre flexível isolado, 4 mm², anti-chama 450/750 V, para circuitos terminais - fornecimento e instalação | m | 500 | 4.02 | 5.18 | 2590 | 0.433%
92982 | 8.2.1.5 | Cabo de cobre flexível isolado, 16 mm², anti-chama 0,6/1,0 KV, para distribuição - fornecimento e instalação | m | 75 | 10.16 | 13.11 | 983.25 | 0.164%
92986 | 8.2.1.6 | Cabo de cobre flexível isolado, 35 mm², anti-chama 0,6/1,0 KV, para distribuição - fornecimento e instalação | m | 20 | 22.42 | 28.93 | 578.6 | 0.097%
92990 | 8.2.1.7 | Cabo de cobre flexível isolado, 70 mm², anti-chama 0,6/1,0 KV, para distribuição - fornecimento e instalação | m | 80 | 43.09 | 55.61 | 4448.8 | 0.744%
|  | Subtotal item 8.2.1 |  |  |  |  | 16968.65
| 8.2.2 | Disjuntores e dispositivos de proteção
93661 | 8.2.2.1 | Disjuntor bipolar tipo DIN, corrente nominal de 16A - fornecimento e instalação | unid. | 5 | 35.5 | 45.81 | 229.05 | 0.038%
93662 | 8.2.2.2 | Disjuntor bipolar tipo DIN, corrente nominal de 20A - fornecimento e instalação | unid. | 4 | 36.86 | 47.57 | 190.28 | 0.032%
93663 | 8.2.2.3 | Disjuntor bipolar tipo DIN, corrente nominal de 25A - fornecimento e instalação | unid. | 2 | 36.86 | 47.57 | 95.14 | 0.016%
93664 | 8.2.2.4 | Disjuntor bipolar tipo DIN, corrente nominal de 32A - fornecimento e instalação | unid. | 3 | 38.55 | 49.75 | 149.25 | 0.025%
93653 | 8.2.2.5 | Disjuntor monopolar tipo DIN, corrente nominal de 10A - fornecimento e instalação | unid. | 9 | 7.03 | 9.07 | 81.63 | 0.014%
93654 | 8.2.2.6 | Disjuntor monoponar tipo DIN, corrente nominal de 16A - fornecimento e instalação | unid. | 7 | 7.39 | 9.53 | 66.71 | 0.011%
93655 | 8.2.2.7 | Disjuntor monopolar tipo DIN, corrente nominal de 20A - fornecimento e instalação | unid. | 4 | 8.07 | 10.41 | 41.64 | 0.007%
Eng. Eletricista | 8.2.2.8 | Disjuntor tripolar 63 A caixa moldada - fornecimento e instalação | unid. | 2 | 95.11 | 122.75 | 245.5 | 0.041%
Eng. Eletricista 101895 | 8.2.2.9 | Disjuntor tripolar 125 A caixa moldada - fornecimento e instalação | unid. | 1 | 258.7 | 333.9 | 333.9 | 0.056%
Eng. Eletricista | 8.2.2.10 | Interruptor tetrapolar DR (3x fase/neutro) 63 A | unid. | 4 | 181.57 | 234.35 | 937.4 | 0.157%
|  | Subtotal item 8.2.2 |  |  |  |  | 2370.5
| 8.2.3 | Lâmpadas e luminárias
Eng. Eletricista | 8.2.2.1 | Luminária tipo calha c/ 2 lâmpadas tubulares 1,2 m LED - fornecimento e instalação 04_2020 | unid. | 58 | 90.11 | 116.3 | 6745.4 | 1.128%
Eng. Eletricista | 8.2.2.2 | Luminária tipo plafon, de sobrepor, LED 25 a 30 W - fornecimento e instalação (representativo) | unid. | 27 | 142.98 | 184.54 | 4982.58 | 0.833%
97599 | 8.2.2.3 | Luminária de emergência com 30 lâmpadas de LED de 2 W, sem reator - fornecimento e instalação | unid. | 10 | 17.04 | 21.99 | 219.9 | 0.037%
COTAÇÃO | 8.2.2.4 | Luminária de emergência tipo bloco autônomo com 2 faróis, 1200 lumens | unid. | 1 | 129.9 | 167.66 | 167.66 | 0.028%
|  | Subtotal item 8.2.3 |  |  |  |  | 12115.54
| 8.2.4 | Placas e módulos
91940 | 8.2.4.1 | Caixa retangular 4" X 2", PVC, instalada em parede - fornecimento e instalação | unid. | 154 | 8.68 | 11.2 | 1724.8 | 0.288%
91937 | 8.2.4.2 | Caixa octogonal 3" X 3", PVC, instalada em laje - fornecimento e instalação | unid. | 58 | 6.3 | 8.13 | 471.54 | 0.079%
91955 | 8.2.4.3 | Interruptor paralelo (1 módulo), 10A/250V, incluindo suporte e placa - fornecimento e instalação | unid. | 6 | 19.08 | 24.62 | 147.72 | 0.025%
91961 | 8.2.4.4 | Interruptor paralelo (2 módulos), 10A/250V, incluindo suporte e placa - fornecimento e instalação | unid. | 3 | 31.65 | 40.85 | 122.55 | 0.02%
91969 | 8.2.4.5 | Interruptor paralelo (3 módulos), 10A/250V, incluindo suporte e placa - fornecimento e instalação | unid. | 2 | 44.21 | 57.06 | 114.12 | 0.019%
91957 | 8.2.4.6 | Interruptor simples (1 módulo) com interruptor paralelo (1 módulo), 10A/250V, incluindo suporte e placa - fornecimento e instalação | unid. | 1 | 27.98 | 36.11 | 36.11 | 0.006%
91953 | 8.2.4.7 | Interruptor simples (1 módulo), 10A/250V, incluindo suporte e placa - fornecimento e instalação | unid. | 7 | 15.41 | 19.88 | 139.16 | 0.023%
91959 | 8.2.4.8 | Interruptor simples (2 módulos), 10A/250V, incluindo suporte e placa - fornecimento e instalação | unid. | 4 | 24.34 | 31.41 | 125.64 | 0.021%
91967 | 8.2.4.9 | Interruptor simples (3 módulos), 10A/250V, incluindo suporte e placa - fornecimento e instalação | unid. | 1 | 33.28 | 42.95 | 42.95 | 0.007%
Eng. Eletricista | 8.2.4.10 | Placa cega c/ furo (alta) - fornecimento e instalação | unid. | 5 | 7.74 | 9.99 | 49.95 | 0.008%
92005 | 8.2.4.11 | Tomadas médias e altas de embutir (2 módulos), 2P+T 20 A, incluindo suporte e placa - fornecimento e instalação | unid. | 27 | 32.92 | 42.48 | 1146.96 | 0.192%
92008 | 8.2.4.12 | Tomada baixa de embutir (2 módulos), 2P+T 10 A, incluindo suporte e placa - fornecimento e instalação | unid. | 65 | 26.04 | 33.6 | 2184 | 0.365%
97595 | 8.2.4.13 | Sensor de presença com fotocélula, fixação em parede - fornecimento e instalação | unid. | 8 | 49.58 | 63.99 | 511.92 | 0.086%
38111 | 8.2.4.14 | Acionador para ventilador com variador de velocidade | unid. | 9 | 19.65 | 25.36 | 228.24 | 0.038%
Eng. Eletricista | 8.2.4.15 | Ventilador de parede - fornecimento e instalação | unid. | 9 | 88.83 | 114.65 | 1031.85 | 0.173%
|  | Subtotal item 8.2.4 |  |  |  |  | 8077.51
| 8.2.5 | Eletrodutos | [5 empty] | 0%
91835 | 8.2.5.1 | Eletroduto flexível corrugado reforçado, PVC, DN 25 mm (3/4"), para circuitos terminais, instalado em forro - fornecimento e instalação | m | 850 | 4.95 | 6.38 | 5423 | 0.907%
97668 | 8.2.5.2 | Eletroduto flexível corrugado, PEAD, DN 63 (2") - fornecimento e instalação | m | 40 | 7.02 | 9.06 | 362.4 | 0.061%
|  | Subtotal item 8.2.5 |  |  |  |  | 5785.4
| 8.2.6 | Quadros de distribuição / Entrada de serviço
Eng. Eletricista | 8.2.6.1 | Quadro de distribuição sob medida (representativo) | unid. | 2 | 1789.56 | 2309.78 | 4619.56 | 0.772%
Eng. Eletricista | 8.2.6.2 | Entrada de serviço padrão Copel 3 x 125 A (material, mão de obra e caminhão munck) | unid. | 1 | 4470 | 5769.42 | 5769.42 | 0.965%
|  | Subtotal item 8.2.5 |  |  |  |  | 10388.98 | 1.737%
[6 empty] | Total item 8.0 | 62733.38 | 10.49%
| 9.0 | INSTALAÇÕES HIDRÁULICAS
88503 | 9.1 | Caixa d'água em polietileno, 1000 litros, com acessórios | unid. | 1 | 507.54 | 655.08 | 655.08 | 0.11%
20213 | 9.2 | Viga de madeira aparelhada, 6x12 cm, em maçaranduba, angelim ou equivalente, para suporte da caixa d'água | unid. | 16 | 14.96 | 19.3 | 308.8 | 0.052%
3990 | 9.3 | Tábua de madeira aparelhada 2,5x25cm, maçaranduba, angelim ou equivalente, para apoio da caixa d'água | m | 12 | 13.31 | 17.17 | 206.04 | 0.034%
89352 | 9.4 | Registro de gaveta bruto, latão, roscável, 1/2", fornecido e instalado | unid. | 1 | 19.62 | 25.32 | 25.32 | 0.004%
94497 | 9.5 | Registro de gaveta bruto, latão, roscável, 1 1/2", fornecido e instalado | unid. | 1 | 60.95 | 78.66 | 78.66 | 0.013%
89356 | 9.6 | Fornecimento e instalação tubo PVC soldável água fria DN 25mm - inclusive conexões | m | 111.2 | 11.07 | 14.28 | 1587.94 | 0.265%
91787 | 9.7 | Fornecimento e instalação tubo PVC soldável água fria DN 40mm - inclusive conexões | m | 10.2 | 19.22 | 24.8 | 252.96 | 0.042%
94793 | 9.8 | Registro de gaveta bruto, latão, roscável, 1 1/4", com acabamento e canopla cromados, fornecido e instalado em ramal de água | unid. | 1 | 83.74 | 108.08 | 108.08 | 0.018%
89986 | 9.9 | Registro de gaveta bruto, latão, roscável, 1/2", com acabamento e canopla cromados, fornecido e instalado em ramal de água | unid. | 7 | 40.46 | 52.22 | 365.54 | 0.061%
89985 | 9.10 | Registro de pressão bruto, latão, roscável, 1/2", com acabamento e canopla cromados, fornecido e instalado em ramal de água | unid. | 1 | 42.66 | 55.06 | 55.06 | 0.009%
[6 empty] | Total item 9.0 | 3643.48 | 0.609%
| 10.0 | INSTALAÇÕES DE ÁGUAS PLUVIAIS
| 10.1 | ÁGUAS PLUVIAIS
COMP. 17 | 10.1.1 | Caixa de inspeção para águas pluviais, nas dimensões de 30x30x40cm, em tijolo maciço, com tampa em concreto | unid. | 13 | 119.13 | 153.76 | 1998.88 | 0.334%
89512 | 10.1.2 | Tubo PVC, água pluvial, DN 100 mm, fornecimento e instalação | m | 6.85 | 37.75 | 48.72 | 333.73 | 0.056%
COMP. 19 | 10.1.3 | Tubo PVC, água pluvial, DN 150 mm, fornecimento e instalação | m | 32.15 | 42.73 | 55.15 | 1773.07 | 0.296%
COMP. 14 | 10.1.4 | Tubo PVC, água pluvial, DN 200 mm, fornecimento e instalação | m | 56.35 | 78.42 | 101.21 | 5703.18 | 0.954%
|  | Subtotal item 10.1 |  |  |  |  | 9808.86 | 1.64%
| 10.2 | DRENO
93358 | 10.2.1 | Escavação manual para dreno | m³ | 3.62 | 37.59 | 48.51 | 175.61 | 0.029%
COMP. 07 | 10.2.2 | Dreno em tubo de PVC corrugado DN 110 mm, com brita nº 2, envolto em manta geotêxtil, incluso material e mão de obra, conforme indicações de projeto e detalhe | m | 24.5 | 25.5 | 32.91 | 806.3 | 0.135%
|  | Subtotal item 10.2 |  |  |  |  | 981.91 | 0.164%
[6 empty] | Total item 10.0 | 10790.77 | 1.804%
| 11.0 | INSTALAÇÕES DE ESGOTO
| 11.1 | TUBULAÇÕES (INCLUINDO FOSSA E FILTRO)
89711 | 11.1.1 | Tubo PVC, esgoto predial, DN 40 mm, fornecido e instalado em ramal de esgoto sanitário, inclusive conexões | m | 21.75 | 10.21 | 13.17 | 286.45 | 0.048%
89712 | 11.1.2 | Tubo PVC, esgoto predial, DN 50 mm, fornecido e instalado em ramal de esgoto sanitário, inclusive conexões | m | 20.2 | 15.56 | 20.08 | 405.62 | 0.068%
89713 | 11.1.3 | Tubo PVC, esgoto predial, DN 75 mm, fornecido e instalado em ramal de esgoto sanitário, inclusive conexões | m | 7.25 | 23.75 | 30.65 | 222.21 | 0.037%
89714 | 11.1.4 | Tubo PVC, esgoto predial, DN 100 mm, fornecido e instalado em ramal de esgoto sanitário, inclusive conexões | m | 43.1 | 30.32 | 39.13 | 1686.5 | 0.282%
91796 | 11.1.5 | Tubo PVC, esgoto predial, DN 150 mm, fornecido e instalado em ramal de esgoto sanitário, inclusive conexões | m | 5.3 | 41.56 | 53.64 | 284.29 | 0.048%
89482 | 11.1.6 | Caixa sifonada PVC 100x100x50mm com grelha redonda branca, fornecimento e instalação | unid. | 6 | 14.12 | 18.22 | 109.32 | 0.018%
98105 | 11.1.7 | Caixa de gordura retangular em alvenaria de tijolos cerâmicos maciços, dimensões internas 0,4x0,7 m, altura interna 0,8 m | unid. | 1 | 380.42 | 491 | 491 | 0.082%
COMP. 17 | 11.1.8 | Caixa de inspeção para esgoto, nas dimensões de 40x40x50cm, em tijolo maciço, com tampa em concreto | unid. | 3 | 119.13 | 153.76 | 461.28 | 0.077%
|  | Subtotal item 11.1 |  |  |  |  | 3946.67
| 11.2 | FOSSAS E FILTROS (ESTRUTURA)
93358 | 11.2.1 | Escavação manual para área das novas fossas | m³ | 27.54 | 37.59 | 48.51 | 1335.97 | 0.223%
96620 | 11.2.2 | Fundo em concreto para fossa e filtro 01 (lavanderia e PCD), em concreto magro, com espessura de 10 cm | m³ | 0.34 | 285.75 | 368.81 | 125.4 | 0.021%
96620 | 11.2.3 | Fundo em concreto para fossa e filtro 02 (cozinha e banheiros), em concreto magro, com espessura de 10 cm | m³ | 0.85 | 285.75 | 368.81 | 313.49 | 0.052%
89454 | 11.2.4 | Alvenaria estrutural de blocos de concreto estrutural 14x19x39 cm FBK 4,5 MPA (espessura de 14 cm), sem vãos, utilizando palheta e argamassa de assentamento com preparo em betoneira, com aço interno 10mm a cada 2 blocos, com reforço nos cantos e preenchido com concreto e viga cinta em bloco canaleta com aço interno 10mm (para fossa 01 - lavanderia e PCD) | m² | 15.3 | 39.13 | 50.5 | 772.65 | 0.129%
89454 | 11.2.5 | Alvenaria estrutural de blocos de concreto estrutural 14x19x39 cm FBK 4,5 MPA (espessura de 14 cm), sem vãos, utilizando palheta e argamassa de assentamento com preparo em betoneira, com aço interno 10mm a cada 2 blocos, com reforço nos cantos e preenchido com concreto e viga cinta em bloco canaleta com aço interno 10mm (para fossa 02 - cozinha e banheiros) | m² | 31.39 | 39.13 | 50.5 | 1585.2 | 0.265%
95957 | 11.2.6 | Execução de estrutura de concreto armado, com espessura de 10 cm, para fechamento superior da fossa 01, com recortes para tampas de inspeção | m³ | 0.27 | 1138.85 | 1469.91 | 396.88 | 0.066%
41613 | 11.2.7 | Tampas de concreto para fossa e filtro 01, dimensões 0,6x0,6x0,05 m | unid. | 2 | 42.1 | 54.33 | 108.66 | 0.018%
4723 | 11.2.8 | Filtro anaeróbio 01 - Leito filtrante - fornecimento e preenchimento com brita nº 4 | m³ | 0.66 | 38.35 | 49.49 | 32.66 | 0.005%
96620 | 11.2.9 | Filtro anaeróbio 01 - execução de estrutura de concreto convencional para fundo falso de filtragem, com furos de 2,5cm de diâmetro, distribuidos a cada 15cm de distância por toda a superfície | m³ | 0.06 | 285.75 | 368.81 | 22.13 | 0.004%
95957 | 11.2.10 | Execução de estrutura de concreto armado, com espessura de 10 cm, para fechamento superior da fossa 02, com recortes para tampas de inspeção | m³ | 0.7 | 1138.85 | 1469.91 | 1028.94 | 0.172%
41613 | 11.2.11 | Tampas de concreto para fossa e filtro 02, dimensões 0,6x0,6x0,05 m | unid. | 4 | 42.1 | 54.33 | 217.32 | 0.036%
4723 | 11.2.12 | Filtro anaeróbio 02 - Leito filtrante - fornecimento e preenchimento com brita nº 4 | m³ | 3.24 | 38.35 | 49.49 | 160.35 | 0.027%
96620 | 11.2.13 | Filtro anaeróbio 02 - execução de estrutura de concreto convencional para fundo falso de filtragem, com furos de 2,5cm de diâmetro, distribuidos a cada 15cm de distância por toda a superfície | m³ | 0.2 | 285.75 | 368.81 | 73.76 | 0.012%
|  | Subtotal item 11.2 |  |  |  |  | 6173.41
[6 empty] | Total item 11.0 | 10120.08 | 1.692%
| 12.0 | ÁREA EXTERNA
| 12.1 | ATERRO PARA ÁREA EXTERNA
94327 | 12.1.1 | Aterro mecanizado com escavadeira hidráulica para local onde se localizam fossa e filtro demolidos | m³ | 6 | 55.86 | 72.09 | 432.54 | 0.072%
|  | Subtotal item 12.1 |  |  |  |  | 432.54
| 12.2 | PISO CERÂMICO PARA ÁREA EXTERNA (AO LADO DO BANHEIRO PCD E DA LAVANDERIA)
87620 | 12.2.1 | Contrapiso em argamassa traço 1:4 (cimento e areia), preparo mecânico com betoneira 400 L, aplicado em áreas secas sobre laje, aderido, espessura 2 cm | m² | 5.12 | 16.73 | 21.59 | 110.54 | 0.018%
87251 | 12.2.2 | Revestimento cerâmico para piso com placas tipo esmaltada extra de dimensões 45x45 cm, PEI 4 ou superior, aplicada com argamassa colante, na cor bege claro, incluindo rejuntamento | m² | 5.12 | 22.44 | 28.96 | 148.28 | 0.025%
|  | Subtotal item 12.2 |  |  |  |  | 258.82
| 12.3 | CALÇADAS, RAMPAS, CORRIMÃOS E PORTÕES
94319 | 12.3.1 | Aterro manual para área de rampas | m³ | 3.67 | 21.94 | 28.31 | 103.9 | 0.017%
96624 | 12.3.2 | Lastro de brita 2, apiloado manualmente, espessura média 5cm | m³ | 9.97 | 63.2 | 81.57 | 813.25 | 0.136%
COMP. 10 | 12.3.3 | Malha de aço soldada nervurada, aço CA-60, 4,2mm, 15x15cm, para colocação área de calçadas no acesso de veículos | m² | 78.2 | 9.74 | 12.57 | 982.97 | 0.164%
94991 | 12.3.4 | Execução de passeio (calçada e rampa) em concreto usinado, acabamento alisado, espessura 6cm, não armado | m³ | 13.96 | 326.01 | 420.78 | 5874.09 | 0.982%
95957 | 12.3.5 | Concreto armado para laterais de rampas, balisamentos de rampas e viga de delimitação da calçada junto à rampa de acesso de veículos | m³ | 0.73 | 1138.85 | 1469.91 | 1073.03 | 0.179%
74245/1 | 12.3.6 | Pintura de calçadas em tinta acrílica para piso cimentado, em duas demãos, na cor cinza cimento | m² | 205 | 8.52 | 10.99 | 2252.95 | 0.377%
99837 | 12.3.7 | Guarda-corpo de aço galvanizado de 1,10 m de altura, com montantes tubulares de 1 1/4" espaçados de 1,20 m, travessa superior de 1 1/2" com tubo de 1" na parte inferior e verticais de 3/4", fixado com chumbador mecânico | m | 16.7 | 325.83 | 420.54 | 7023.02 | 1.174%
99855 | 12.3.8 | Corrimão com diâmetro externo 1 1/2" (40 mm), em aço galvanizado, para duas alturas | m | 33.4 | 58.92 | 76.04 | 2539.74 | 0.425%
100721 | 12.3.9 | Pintura com tinta alquídica de fundo (tipo zarcão) pulverizada sobre superfícies metálicas, executado em obra | m² | 6 | 11.51 | 14.85 | 89.1 | 0.015%
100741 | 12.3.10 | Pintura com tinta esmalte sintético acetinado pulverizada sobre superfícies metálicas, executado em obra, por demão | m² | 12 | 11.34 | 14.63 | 175.56 | 0.029%
COMP. 15 | 12.3.11 | Portão de abrir em gradil de metalon quadrado com espessura de 4 cm, com espaçamento de 4 cm entre barras, com requadro, acabamento natural, completo, altura de 1,80 m | m² | 7.75 | 249.27 | 321.73 | 2493.41 | 0.417%
100721 | 12.3.12 | Pintura com tinta alquídica de fundo (tipo zarcão) pulverizada sobre superfícies metálicas, executado em obra | m² | 4 | 11.51 | 14.85 | 59.4 | 0.01%
100741 | 12.3.13 | Pintura com tinta esmalte sintético acetinado pulverizada sobre superfícies metálicas, executado em obra, por demão, na cor branca, duas demãos | m² | 8 | 11.34 | 14.63 | 117.04 | 0.02%
COMP. 15 | 12.3.14 | Portão de correr em gradil de metalon quadrado com espessura de 4 cm, com espaçamento de 4 cm entre barras, com requadro, acabamento natural, completo, altura de 1,80 m | m² | 8.96 | 249.27 | 321.73 | 2882.7 | 0.482%
100721 | 12.3.15 | Pintura com tinta alquídica de fundo (tipo zarcão) pulverizada sobre superfícies metálicas, executado em obra | m² | 4.5 | 11.51 | 14.85 | 66.83 | 0.011%
100741 | 12.3.16 | Pintura com tinta esmalte sintético acetinado pulverizada sobre superfícies metálicas, executado em obra, por demão, na cor branca, duas demãos | m² | 9 | 11.34 | 14.63 | 131.67 | 0.022%
|  | Subtotal item 12.3 |  |  |  |  | 26678.66
[6 empty] | Total item 12.0 | 27370.02 | 4.576%
| 13.0 | MUROS
| 13.1 | DEMOLIÇÕES DE MUROS - FRONTAL E LATERAL
97622 | 13.1.1 | Demolição de alvenaria de blocos furados, de forma manual, sem reaproveitamento | m³ | 10.56 | 24.98 | 32.24 | 340.45 | 0.057%
97644 | 13.1.2 | Remoção de portões, sem reaproveitamento | m² | 8.37 | 4.14 | 5.34 | 44.7 | 0.007%
97626 | 13.1.3 | Demolição de pilares e vigas em concreto armado, de forma manual, sem reaproveitamento | m³ | 4.01 | 268.32 | 346.32 | 1388.74 | 0.232%
|  | Subtotal item 13.1 |  |  |  |  | 1773.89 | 0.297%
| 13.2 | AUMENTO DE MURO LATERAL E POSTERIOR ATÉ A ALTURA DE 1,80m E ACABAMENTOS
COMP. 11 | 13.2.1 | Pilares em concreto armado usinado bombeado Fck=25Mpa, incluindo preparo, adensamento e cura, inclusive formas para reutilização | m³ | 0.08 | 1138.85 | 1469.91 | 117.59 | 0.02%
COMP. 11 | 13.2.2 | Vigas cinta em concreto armado usinado bombeado Fck=25Mpa, incluindo preparo, adensamento e cura, inclusive formas para reutilização | m³ | 1.3 | 1138.85 | 1469.91 | 1910.88 | 0.319%
87505 | 13.2.3 | Alvenaria de vedação de blocos cerâmicos furados na horizontal de 11,5x19x19cm (espessura 11,5cm), argamassa de assentamento com preparo manual, junta 1cm | m² | 11 | 43.27 | 55.84 | 614.24 | 0.103%
87888 | 13.2.4 | Chapisco de aderência, com aditivo de resina sintética para aderência em pintura existente, preparo em betoneira | m² | 158.09 | 3.34 | 4.31 | 681.37 | 0.114%
87529 | 13.2.5 | Emboço em argamassa traço 1:2:8, preparo mecânico com betoneira 400L, aplicado manualmente, espessura de 20 mm, com execução de taliscas | m² | 145.59 | 16.82 | 21.7 | 3159.3 | 0.528%
88485 | 13.2.6 | Aplicação de fundo selador acrílico em paredes, uma demão | m² | 145.59 | 1.18 | 1.52 | 221.3 | 0.037%
95305 | 13.2.7 | Aplicação manual de textura acrílica em paredes externas | m² | 145.59 | 7.65 | 9.87 | 1436.97 | 0.24%
88489 | 13.2.8 | Pintura para paredes em tinta látex acrílica fosca 1ª linha, duas demãos, cor branco | m² | 145.59 | 7.37 | 9.51 | 1384.56 | 0.231%
|  | Subtotal item 13.2 |  |  |  |  | 9526.21
| 13.3 | MURO DE ARRIMO LATERAL
93358 | 13.3.1 | Escavação manual para muro de arrimo | m³ | 52.11 | 37.59 | 48.51 | 2527.86 | 0.423%
93360 | 13.3.2 | Reaterro mecanizado de vala com escavadeira hidráulica, largura de 1,5 a 2,5 m, profundidade de até 1,5m, em locais de alto nível de interferência | m³ | 36.32 | 9.57 | 12.35 | 448.55 | 0.075%
COMP. 07 | 13.3.3 | Dreno em tubo de PVC corrugado DN 110 mm, com brita nº 2, envolto em manta geotêxtil, incluso material e mão de obra, conforme indicações de projeto e detalhe | m | 32 | 25.5 | 32.91 | 1053.12 | 0.176%
COMP. 17 | 13.3.4 | Caixa de inspeção, nas dimensões de 30x30x40cm, em tijolo maciço, com tampa em concreto | unid. | 1 | 119.13 | 153.76 | 153.76 | 0.026%
89714 | 13.3.5 | Tubo PVC, esgoto predial, DN 100 mm, fornecido e instalado para ligação do dreno com a rua | m | 3.2 | 30.32 | 39.13 | 125.22 | 0.021%
100899 | 13.3.6 | Estaca escavada mecanicamente, sem fluído estabilizante, com 25 cm de diâmetro, com 2 metros de profundidade, concreto lançado manualmente, classe de resistência C25 | m | 48 | 39.3 | 50.72 | 2434.56 | 0.407%
COMP. 12 | 13.3.7 | Bloco de fundação em concreto armado usinado bombeado Fck=25Mpa, incluindo preparo, adensamento e cura, inclusive formas | m³ | 4.29 | 426.63 | 550.65 | 2362.29 | 0.395%
COMP. 11 | 13.3.8 | Viga baldrame em concreto armado usinado bombeado Fck=25Mpa, incluindo preparo, adensamento e cura, inclusive formas para reutilização 2x | m³ | 1.66 | 1138.85 | 1469.91 | 2440.05 | 0.408%
COMP. 11 | 13.3.9 | Viga intermediária em concreto armado usinado bombeado Fck=25Mpa, incluindo preparo, adensamento e cura, inclusive formas para reutilização | m³ | 1.43 | 1138.85 | 1469.91 | 2101.97 | 0.351%
COMP. 11 | 13.3.10 | Viga cinta em concreto armado usinado bombeado Fck=25Mpa, incluindo preparo, adensamento e cura, inclusive formas para reutilização | m³ | 1.43 | 1138.85 | 1469.91 | 2101.97 | 0.351%
COMP. 08 | 13.3.11 | Impermeabilização de estruturas enterradas, com tinta asfáltica, duas demãos | m² | 52.11 | 5.7 | 7.35 | 383.01 | 0.064%
COMP. 11 | 13.3.12 | Pilares em concreto armado usinado bombeado Fck=25Mpa, incluindo preparo, adensamento e cura, inclusive formas para reutilizacao | m³ | 1.15 | 1138.85 | 1469.91 | 1690.4 | 0.283%
89454 | 13.3.13 | Alvenaria estrutural de blocos de concreto estrutural 14x19x39 cm FBK 4,5 MPA (espessura de 14 cm), sem vãos, utilizando palheta e argamassa de assentamento com preparo em betoneira | m² | 64.62 | 39.13 | 50.5 | 3263.31 | 0.546%
87879 | 13.3.14 | Chapisco de aderência, traço 1:3 espessura 5mm, preparo em betoneira | m² | 167.92 | 1.98 | 2.55 | 428.2 | 0.072%
87529 | 13.3.15 | Emboço em argamassa traço 1:2:8, preparo mecânico com betoneira 400L, aplicado manualmente, espessura de 20 mm, com execução de taliscas | m² | 167.92 | 16.82 | 21.7 | 3643.86 | 0.609%
88485 | 13.3.16 | Aplicação de fundo selador acrílico em paredes, uma demão | m² | 167.92 | 1.18 | 1.52 | 255.24 | 0.043%
95305 | 13.3.17 | Aplicação manual de textura acrílica em paredes externas | m² | 167.92 | 7.65 | 9.87 | 1657.37 | 0.277%
88489 | 13.3.18 | Pintura para paredes em tinta látex acrílica fosca 1ª linha, duas demãos, cor branco | m² | 167.92 | 7.37 | 9.51 | 1596.92 | 0.267%
|  | Subtotal item 13.3 |  |  |  |  | 28667.66
| 13.4 | MURO FRONTAL
87509 | 13.4.1 | Alvenaria de vedação de blocos cerâmicos furados na horizontal de 14x9x19cm (espessura 14cm, bloco deitado), argamassa de assentamento com preparo manual, junta 1cm, para bases de bancadas e fechamento de porta existente | m² | 6.77 | 73.62 | 95.02 | 643.29 | 0.108%
87879 | 13.4.2 | Chapisco de aderência, traço 1:3 espessura 5mm, preparo em betoneira | m² | 29.34 | 1.98 | 2.55 | 74.82 | 0.013%
87529 | 13.4.3 | Emboço em argamassa traço 1:2:8, preparo mecânico com betoneira 400L, aplicado manualmente, espessura de 20 mm, com execução de taliscas | m² | 29.34 | 16.82 | 21.7 | 636.68 | 0.106%
88485 | 13.4.4 | Aplicação de fundo selador acrílico em paredes, uma demão | m² | 6.48 | 1.18 | 1.52 | 9.85 | 0.002%
95305 | 13.4.5 | Aplicação manual de textura acrílica em paredes externas | m² | 6.48 | 7.65 | 9.87 | 63.96 | 0.011%
88489 | 13.4.6 | Pintura para paredes em tinta látex acrílica fosca 1ª linha, duas demãos, cor branco | m² | 6.48 | 7.37 | 9.51 | 61.62 | 0.01%
COMP. 01 | 13.4.7 | Colocação de revestimento cerâmico 10x10cm, em degradê do azul escuro mais embaixo, passando pelo azul médio e chegando ao azul claro mais em cima, incluindo argamassa colante e rejunte de até 5mm na cor branca, altura média 1,40 m, ao redor de toda a edificação, incluso revestimento de todo o bloco da caixa d'água (na parte do bloco da caixa d'água, somente revestimento no azul escuro) | m² | 22.26 | 88.58 | 114.33 | 2544.99 | 0.425%
COMP. 15 | 13.4.8 | Lixeira basculante em gradil de metalon quadrado com espessura de 4 cm, com espaçamento de 4 cm entre barras, com requadro, acabamento natural, completo, altura de 1,80 m | m² | 0.72 | 249.27 | 321.73 | 231.65 | 0.039%
100721 | 13.4.9 | Pintura com tinta alquídica de fundo (tipo zarcão) pulverizada sobre superfícies metálicas, executado em obra | m² | 0.36 | 11.51 | 14.85 | 5.35 | 0.001%
100741 | 13.4.10 | Pintura com tinta esmalte sintético acetinado pulverizada sobre superfícies metálicas, executado em obra, por demão, na cor branca, duas demãos | m² | 0.72 | 11.34 | 14.63 | 10.53 | 0.002%
|  | Subtotal item 13.4 |  |  |  |  | 4282.74
| 13.5 | RUFOS PARA MUROS
94231 | 13.5.1 | Rufo tipo pingadeira sobre muros laterais, fundos e frontal, em chapa de aço galvanizado número 24, incluso transporte vertical | m | 90.61 | 32.01 | 41.31 | 3743.1 | 0.626%
|  | Subtotal item 13.5 |  |  |  |  | 3743.1
[6 empty] | Total item 13.0 | 47993.6 | 8.024%
| 14.0 | PREVENÇÃO CONTRA INCÊNDIO
37539 | 14.1 | Placa indicativa de saída, fotoluminescente, nas dimensões 25x16cm, conforme padrão CBMSC, fotoluminescente | unid. | 3 | 13.67 | 17.64 | 52.92 | 0.009%
37539 | 14.2 | Placa de saída de emergência, fotoluminescente, nas dimensões 25x16cm, conforme padrão CBMSC, fotoluminescente | unid. | 2 | 13.67 | 17.64 | 35.28 | 0.006%
COTAÇÃO | 14.3 | Adesivo de sinalização de risco de choque a ser colocado no quadro de energia elétrica, dimensão de 21x29,7 cm, conforme PPCI | unid. | 2 | 10 | 12.9 | 25.8 | 0.004%
101908 | 14.4 | Extintor PQS 4kg 20 BC | unid. | 2 | 89.92 | 116.05 | 232.1 | 0.039%
COTAÇÃO | 14.5 | Placa de plano de emergência em PVC adesivada, nas dimensões de 45x30 cm | unid. | 3 | 30.6 | 39.49 | 118.47 | 0.02%
[6 empty] | Total item 14.0 | 464.57 | 0.078%
| 15.0 | SERVIÇOS COMPLEMENTARES
10849 | 15.1 | Placa de inauguração em bronze nas medidas 0,40x0,60m | unid. | 1 | 903.5 | 1166.14 | 1166.14 | 0.195%
39664 | 15.2 | Tubo de cobre flexível D=3/8, E=0,79 mm, para instalação de gás | m² | 15.5 | 16.17 | 20.87 | 323.49 | 0.054%
100788 | 15.3 | Kit cavalete para gás - entrada individual principal, em aço galvanizado DN 15 e 25 mm - fornecimento e instalação | unid. | 1 | 340.12 | 438.99 | 438.99 | 0.073%
101917 | 15.4 | Manômetro 0 a 200 PSI (0 a 14 kgf/cm²) - fornecimento e colocação | unid. | 1 | 73.4 | 94.73 | 94.73 | 0.016%
91341 | 15.5 | P12 em alumínio tipo veneziana, de correr, nas dimensões de 0,50x1,80m, cor branca, 2 unidades, para abrigo de gás | m² | 1.8 | 517.35 | 667.74 | 1201.93 | 0.201%
COMP. 06 | 15.6 | Limpeza final da obra | m² | 406.61 | 1.49 | 1.92 | 780.69 | 0.131%
| Total item 15.0 | [5 empty] | 4005.97 | 0.67%
[6 empty] | CUSTO TOTAL DA OBRA COM BDI DE 29,07% | 598129.88 | 100% | 1471.02 | 34.61
/m²
|  | ______________________________________________ |  |  |  |  | 0
|  | Fabiana Weber Zabczuk |  |  |  |  | 0
|  | Arquiteta e Urbanista - CAU A60307-4 |  |  |  |  | 0
|  | Secretaria Municipal de Planejamento - Porto União - SC |  |  |  |  | 0
0
0
0

## CRONOGRAMA 12 MESES
PREFEITURA MUNICIPAL DE PORTO UNIÃO
SECRETARIA DE PLANEJAMENTO
Cronograma Físico Financeiro
REFORMA E AMPLIAÇÃO DO NEI TREM DA ALEGRIA
RUA FRANCISCO PILUSKI, 258, B. VICE-KING, P. UNIÃO - SC
Item | Discriminação | Valor dos Serviços | Peso | Mês 01 |  | Mês 02 |  | Mês 03 |  | Mês 04 |  | Mês 05 |  | Mês 06 |  | Mês 07 |  | Mês 08 |  | Mês 09 |  | Mês 10 |  | Mês 11 |  | Mês 12
|  |  |  | R$ | % | R$ | % | R$ | % | R$ | % | R$ | % | R$ | % | R$ | % | R$ | % | R$ | % | R$ | % | R$ | % | R$ | %
1.0 | SERVIÇOS PRELIMINARES | 6405.4 | 1.07% | 6405.4 | 100% | 0 |  | 0 |  | 0 |  | 0 |  | 0 |  | 0 |  | 0 |  | 0 |  | 0 |  | 0 |  | 0 |  | 6405.4 | 6405.4
2.0 | DEMOLIÇÕES GERAIS | 12561.79 | 2.1% | 6908.98 | 55% | 5652.81 | 45% | 0 |  | 0 |  | 0 |  | 0 |  | 0 |  | 0 |  | 0 |  | 0 |  | 0 |  | 0 |  | 12561.79 | 12561.79
3.0 | ESTRUTURA EM CONCRETO DA ÁREA A CONSTRUIR / RECONSTRUIR | 62684.72 | 10.48% | 0 |  | 18805.42 | 30% | 15671.18 | 25% | 15671.18 | 25% | 12536.94 | 20% | 0 |  | 0 |  | 0 |  | 0 |  | 0 |  | 0 |  | 0 |  | 62684.72 | 62684.72
4.0 | ALVENARIA | 29975.24 | 5.01% | 0 |  | 0 |  | 8992.57 | 30% | 8992.57 | 30% | 5995.05 | 20% | 5995.05 | 20% | 0 |  | 0 |  | 0 |  | 0 |  | 0 |  | 0 |  | 29975.24 | 29975.24
5.0 | ÁREAS INTERNAS | 189367.86 | 31.66% | 0 |  | 0 |  | 0 |  | 47341.97 | 25% | 47341.97 | 25% | 37873.57 | 20% | 28405.18 | 15% | 28405.17 | 15% | 0 |  | 0 |  | 0 |  | 0 |  | 189367.86 | 189367.86
6.0 | REVESTIMENTOS DE FACHADAS E PLATIBANDA | 38091.22 | 6.37% | 0 |  | 0 |  | 0 |  | 7618.24 | 20% | 7618.24 | 20% | 11427.37 | 30% | 5713.68 | 15% | 3809.12 | 10% | 1904.57 | 5% | 0 |  | 0 |  | 0 |  | 38091.22 | 38091.22
7.0 | COBERTURA | 91921.78 | 15.37% | 0 |  | 0 |  | 0 |  | 27576.53 | 30% | 27576.53 | 30% | 18384.36 | 20% | 9192.18 | 10% | 9192.18 | 10% | 0 |  | 0 |  | 0 |  | 0 |  | 91921.78 | 91921.78
8.0 | INSTALAÇÕES ELÉTRICAS E DE LÓGICA | 62733.38 | 10.49% | 0 |  | 0 |  | 3136.65 | 5% | 6273.34 | 10% | 6273.34 | 10% | 6273.34 | 10% | 6273.34 | 10% | 6273.34 | 10% | 9410.01 | 15% | 9410.01 | 15% | 9410.01 | 15% | 0 |  | 62733.38 | 62733.38
9.0 | INSTALAÇÕES HIDRÁULICAS | 3643.48 | 0.61% | 0 |  | 0 |  | 0 |  | 546.52 | 15% | 728.7 | 20% | 0 |  | 0 |  | 1457.39 | 40% | 546.52 | 15% | 364.35 | 10% | 0 |  | 0 |  | 3643.48 | 3643.48
10.0 | INSTALAÇÕES DE ÁGUAS PLUVIAIS | 10790.77 | 1.8% | 0 |  | 0 |  | 0 |  | 0 |  | 1618.63 | 15% | 2697.69 | 25% | 2158.15 | 20% | 2158.15 | 20% | 2158.15 | 20% | 0 |  | 0 |  | 0 |  | 10790.77 | 10790.77
11.0 | INSTALAÇÕES DE ESGOTO | 10120.08 | 1.69% | 0 |  | 0 |  | 0 |  | 0 |  | 1518 | 15% | 2530.02 | 25% | 2024.02 | 20% | 2024.02 | 20% | 2024.02 | 20% | 0 |  | 0 |  | 0 |  | 10120.08 | 10120.08
12.0 | ÁREA EXTERNA | 27370.02 | 4.58% | 0 |  | 0 |  | 0 |  | 0 |  | 0 |  | 0 |  | 0 |  | 4105.5 | 15% | 6842.51 | 25% | 8211.01 | 30% | 5474 | 20% | 2737 | 10% | 27370.02 | 27370.02
13.0 | MUROS | 47993.6 | 8.02% | 11998.4 | 25% | 11998.4 | 25% | 19197.44 | 40% | 4799.36 | 10% | 0 |  | 0 |  | 0 |  | 0 |  | 0 |  | 0 |  | 0 |  | 0 |  | 47993.6 | 47993.6
14.0 | PREVENÇÃO CONTRA INCÊNDIO | 464.57 | 0.08% | 0 |  | 0 |  | 0 |  | 0 |  | 0 |  | 0 |  | 0 |  | 0 |  | 0 |  | 0 |  | 0 |  | 464.57 | 100% | 464.57 | 464.57
15.0 | SERVIÇOS COMPLEMENTARES | 4005.97 | 0.67% | 0 |  | 0 |  | 0 |  | 0 |  | 0 |  | 0 |  | 0 |  | 0 |  | 200.3 | 5% | 0 |  | 0 |  | 3805.67 | 95% | 4005.97 | 4005.97
TOTAL |  | 598129.88 | 100% | 25312.78 | 4.23% | 36456.63 | 6.1% | 46997.84 | 7.86% | 118819.71 | 19.87% | 111207.4 | 18.59% | 85181.4 | 14.24% | 53766.55 | 8.99% | 57424.87 | 9.6% | 23086.08 | 3.86% | 17985.37 | 3.01% | 14884.01 | 2.49% | 7007.24 | 1.17% | 598129.88 | 598129.88
TOTAL ACUMULADO |  | 598129.88 | 100% | 25312.78 | 4.23% | 61769.41 | 10.33% | 108767.25 | 18.18% | 227586.96 | 38.05% | 338794.36 | 56.64% | 423975.76 | 70.88% | 477742.31 | 79.87% | 535167.18 | 89.47% | 558253.26 | 93.33% | 576238.63 | 96.34% | 591122.64 | 98.83% | 598129.88 | 100%
______________________________________________
Fabiana Weber Zabczuk
Arquiteta e Urbanista CAU A60307-4